## ÇEKİ LİSTESİ (1)
Tarih : Date Sayfa Nr : Page Nr : |  | 2026-03-29 | ÇEKİ LİSTESİ /PACKING LIST
1 / 1
| Fb.Nr./ Serial Nr |  | : | PA714-01 |  |  | Müşteri / Client : |  | TRANSCO WASIT
| Güç / Rated Power (MVA) |  | : | 500 |  |  | Adres / Location : |  | DUBAI
| Gerilim / Rated Voltage (kV) |  | : | 400 | [5 empty] | 2022-04-14
| Ölçü Resmi Nr. / Dimensional Drw.Nr. |  |  |  | : | T01176911 |  |  |  | TOPLAM YAG : | 52000
| Nakil Ölçü Resmi Nr./Transport Dimensional Drw.Nr. |  |  |  | : | T01178562 |  |  |  | YAG CİNSİ : | NYNAS NYTRO LYRA X
| Son Montaj Resmi Nr./Final Assembly Drw.Nr. |  |  |  | : | T01186023
| Project Manager |  |  |  | : | OZAN ONGUN SAYIN
[10 empty] | EMİLEN YAG MİKTARI |  |  | DİPTE KALAN YAG HESABI
|  | Transformatör yağlı, kapak altından …………. mm indirilmiş | [10 empty] | UZUNLUK | GENİŞLİK
|  | Transformer Partly Filled With Oil Up to ………….mm Below Tank Cover | [12 empty] | 0 | 0
|  | Transformatör yağsız / Transformer Without Oil | [6 empty] | ÖLÇÜLER DEGİŞTİ
|  | Kuru Hava Basıldı / Dry Air Filled | [6 empty] | ÖLÇÜLER DEGİŞEBİLİR |  |  | TOPLAM SEVK OLACAK YAG MİKTARI |  |  |  | 52000
|  | Gaz basıncı …220... mbar / Dry Air Pressure ...220.. mbar | [6 empty] | İLAVE SANDIK
|  | Kuru Hava Tüpü Montajı Var / Dry Air Tube Assembled | [6 empty] | YEDEK MALZEME VAR
|  | Darbe kaydedici / Shock Recorder |  |  | Type: | Electronic | Pcs: | 2 | Tekerlek veya Pad yok.
Hazır Olan Malzemeler
| Trafo Sevk Tarihi : |  |  |  |  | Aksesuar Sevk Tarihi
| Transformer Delivery Date |  |  |  |  | Accessories Delivery Date |  |  |  | TRUE | TRUE | FALSE
KOLİ PACKAGE |  |  | AĞIRLIK WEIGHT |  | ÖLÇÜLER DIMENSIONS |  |  | MALZEME MATERIAL |  | NET | BRUT | M3
Koli Case Nr: | Adet Quantity | Ambalaj Cinsi Package Type | Net Net (kg) | Brüt Gross (kg) | Uzunluk Length (mm) | Genişlik Width (mm) | Yükseklik Height (mm) | Adet Quantity | Cinsi Description
1 | 1 | Kısmı Ambalaj | 351000 | 351000 | 14200 | 4600 | 4600 | 1 | Transformatör | 351000 | 351000 | 300.472 | 300.472 |  | 511
[10 empty] | 0 | 0 | 0 |  |  | 79
2 | 1 | Kapalı Sandık | 2700 | 3300 | 5800 | 2200 | 2800 | 1 | Genleşme Kabı ve Nem Alıcılar | 2700 | 3300 | 35.728
3 | 1 | Kapalı Sandık | 2700 | 3300 | 5800 | 2200 | 2800 | 1 | Genleşme Kabı ve Nem Alıcılar | 2700 | 3300 | 35.728
4-23 | 20 | Kapalı Sandık | 2400 | 2700 | 3000 | 1550 | 1925 | 3 | Radyatör | 48000 | 54000 | 179.025
24 | 1 | Kapalı Sandık | 110 | 350 | 2100 | 1150 | 800 | 2 | Fan | 110 | 350 | 1.932
25-31 | 7 | Kapalı Sandık | 220 | 650 | 4100 | 1150 | 800 | 4 | Fan | 1540 | 4550 | 26.404
32 | 1 | Kapalı Sandık | 1350 | 1750 | 3700 | 1350 | 1700 | 3 | Dom (1U-1V-1W) | 1350 | 1750 | 8.4915
33 | 1 | Kapalı Sandık | 1100 | 1450 | 3400 | 1100 | 1000 | 5 | Dom (2U-2V-2W-2N-1N) | 1100 | 1450 | 3.74
34-36 | 3 | Kapalı Sandık | 1100 | 1400 | 3300 | 1000 | 1500 | 2 | Yağlı Kablo Kutusu | 3300 | 4200 | 14.85
37 | 1 | Kapalı Sandık | 650 | 900 | 2350 | 1000 | 1450 | 1 | Yağlı Kablo Kutusu N | 650 | 900 | 3.4075
38 | 1 | Kapalı Sandık | 660 | 900 | 2400 | 1000 | 1350 | 3 | YKK Silindir DOM | 660 | 900 | 3.24
39 | 1 | Kapalı Sandık | 950 | 1250 | 3200 | 1300 | 1350 | 4 | YKK Silindir DOM + YKK N Silindir DOM | 950 | 1250 | 5.616
40 | 1 | Kapalı Sandık | 1000 | 1400 | 3400 | 1200 | 700 | 1 | İletken Sevk Kabı | 1000 | 1400 | 2.856
41 | 1 | Kapalı Sandık | 1400 | 1700 | 3100 | 2800 | 2150 | 1+2 | Havalı Kablo Kutusu + Konsolları | 1400 | 1700 | 18.662
42-44 | 3 | Kapalı Sandık | 2300 | 2650 | 3600 | 2350 | 1250 | 2+2 | Kollektör Sistemi Ana ve Ara Konsollar | 6900 | 7950 | 31.725
45-47 | 3 | Kapalı Sandık | 1500 | 1850 | 3250 | 1100 | 1500 | 4 | Kollektör Sistemi | 4500 | 5550 | 16.0875
48 | 1 | Kapalı Sandık | 800 | 1200 | 4000 | 1200 | 1000 | 12 | Kollektör Sistemi Çaprazları | 800 | 1200 | 4.8
49 | 1 | Kapalı Sandık | 1300 | 1800 | 4900 | 1500 | 1500 | 5 | Soğutucu Boru Sistemi | 1300 | 1800 | 11.025
50 | 1 | Kapalı Sandık | 600 | 900 | 2300 | 1600 | 1500 | 3 Set | Soğutucu Boru Sistemi Pompa + Vana | 600 | 900 | 5.52
51 | 1 | Kapalı Sandık | 1200 | 1500 | 2900 | 1800 | 1800 | 9 | Soğutucu Boru Sistemi | 1200 | 1500 | 9.396
52 | 1 | Kapalı Sandık | 800 | 1100 | 3000 | 2000 | 2000 | 3 Set | Soğutucu Boru Sistemi ÜST | 800 | 1100 | 12
53 | 1 | Kapalı Sandık | 1450 | 1800 | 3650 | 1300 | 1500 | 2 Set + 1 Set + 3 Set | Depo Konsolu + YKK Konsolu + Platform | 1450 | 1800 | 7.1175
54 | 1 | Kapalı Sandık | 250 | 600 | 3700 | 1500 | 1500 | 5 | Batarya Merdiven Alt Gövde + Depo Merdiveni | 250 | 600 | 8.325
55 | 1 | Kapalı Sandık | 200 | 700 | 5500 | 1800 | 1500 | 2 | Batarya 2 Merdiveni Üst + Trafo Merdiveni | 200 | 700 | 14.85
56 | 1 | Kapalı Sandık | 200 | 600 | 4200 | 2000 | 1900 | 2 | Batarya Merdiven Üst Gövde | 200 | 600 | 15.96
57 | 1 | Kapalı Sandık | 2000 | 2600 | 5500 | 2000 | 1700 | 1 Set | Boru Donanım | 2000 | 2600 | 18.7
58 | 1 | Kapalı Sandık | 800 | 1000 | 3300 | 1400 | 1400 | 1 Set | Aksesuar Malzemeleri + Trafo Montaj Ekipmanları | 800 | 1000 | 6.468
59-61 | 3 | Kendi Sandıgı | 262 | 460 | 3350 | 1100 | 1350 | 1 | YG Bushing | 786 | 1380 | 14.9243
62 | 1 | Kendi Sandıgı | 131 | 262 | 1850 | 480 | 850 | 1 | YG N Bushing | 131 | 262 | 0.7548
63-65 | 3 | Kendi Sandıgı | 96 | 165 | 1850 | 480 | 850 | 1 | AG Bushing | 288 | 495 | 2.2644
66 | 1 | Kendi Sandıgı | 115 | 180 | 1850 | 480 | 850 | 1 | AG N Bushing | 115 | 180 | 0.7548
[10 empty] | 0 | 0 | 0
[10 empty] | 0 | 0 | 0
[10 empty] | 0 | 0 | 0
[10 empty] | 0 | 0 | 0
[10 empty] | 0 | 0 | 0
[10 empty] | 0 | 0 | 0
Darbe Kaydedici Geçici İthal olup sevkiyat sonrası Kalite Kontrola'a teslim Shock recorder delivered temporarily; will be given to Quality Control after imported back
Trafo yağsız sevk. Yağ müşteri tarafından temin edilecek Transformer delivered without oil. Oil will be supplied by the client.
Müşteri dosyası fan dolabı içinde sevk Transformer instruction manual file delivered in fan control cubicle.
Hazırlayan : HALİT KAPLAN | [9 empty] | 438780 | 459667 | 820.824 | 300.472
Prepared by

## PACKING LIST
GRID SOLUTIONS ENERJI END. A.S BARIS MH. GUNEY YANYOL CD NO.320 41410, GEBZE KOCAELI- TURKEY TEL+902626483371 FAX+902626427040
FB NR:
PA714-01
2026-03-29
PACKING LIST
|  |  | NET | GROSS | DIMENSIONS (CM) |  |  |  | Transport CBM | PIECES | Content of The
| CASE NUMBER | Packages | WEIGHT (Kgs) | WEIGHT(Kgs) | L | W | H | M3 |  |  | Cases
| PA714-01-01 | W.CRATE | 351000 | 351000 | 1420 | 460 | 460 | 300.472 | 300.472 | 1 | TRANSFORMER MAIN BODY
| PA714-01-02 | W.CASE | 2700 | 3300 | 580 | 220 | 280 | 35.728 | 14.85 | 1 | CONSERVATOR
| PA714-01-03 | W.CASE | 2700 | 3300 | 580 | 220 | 280 | 35.728 | 14.85 | 1 | CONSERVATOR
| PA714-01-04 | W.CASE | 2400 | 2700 | 300 | 155 | 192.5 | 8.9512 | 12.15 | 3 | RADIATOR
| PA714-01-05 | W.CASE | 2400 | 2700 | 300 | 155 | 192.5 | 8.9512 | 12.15 | 3 | RADIATOR
| PA714-01-06 | W.CASE | 2400 | 2700 | 300 | 155 | 192.5 | 8.9512 | 12.15 | 3 | RADIATOR
| PA714-01-07 | W.CASE | 2400 | 2700 | 300 | 155 | 192.5 | 8.9512 | 12.15 | 3 | RADIATOR
| PA714-01-08 | W.CASE | 2400 | 2700 | 300 | 155 | 192.5 | 8.9512 | 12.15 | 3 | RADIATOR
| PA714-01-09 | W.CASE | 2400 | 2700 | 300 | 155 | 192.5 | 8.9512 | 12.15 | 3 | RADIATOR
| PA714-01-10 | W.CASE | 2400 | 2700 | 300 | 155 | 192.5 | 8.9512 | 12.15 | 3 | RADIATOR
| PA714-01-11 | W.CASE | 2400 | 2700 | 300 | 155 | 192.5 | 8.9512 | 12.15 | 3 | RADIATOR
| PA714-01-12 | W.CASE | 2400 | 2700 | 300 | 155 | 192.5 | 8.9512 | 12.15 | 3 | RADIATOR
| PA714-01-13 | W.CASE | 2400 | 2700 | 300 | 155 | 192.5 | 8.9512 | 12.15 | 3 | RADIATOR
| PA714-01-14 | W.CASE | 2400 | 2700 | 300 | 155 | 192.5 | 8.9512 | 12.15 | 3 | RADIATOR
| PA714-01-15 | W.CASE | 2400 | 2700 | 300 | 155 | 192.5 | 8.9512 | 12.15 | 3 | RADIATOR
| PA714-01-16 | W.CASE | 2400 | 2700 | 300 | 155 | 192.5 | 8.9512 | 12.15 | 3 | RADIATOR
| PA714-01-17 | W.CASE | 2400 | 2700 | 300 | 155 | 192.5 | 8.9512 | 12.15 | 3 | RADIATOR
| PA714-01-18 | W.CASE | 2400 | 2700 | 300 | 155 | 192.5 | 8.9512 | 12.15 | 3 | RADIATOR
| PA714-01-19 | W.CASE | 2400 | 2700 | 300 | 155 | 192.5 | 8.9512 | 12.15 | 3 | RADIATOR
| PA714-01-20 | W.CASE | 2400 | 2700 | 300 | 155 | 192.5 | 8.9512 | 12.15 | 3 | RADIATOR
| PA714-01-21 | W.CASE | 2400 | 2700 | 300 | 155 | 192.5 | 8.9512 | 12.15 | 3 | RADIATOR
| PA714-01-22 | W.CASE | 2400 | 2700 | 300 | 155 | 192.5 | 8.9512 | 12.15 | 3 | RADIATOR
| PA714-01-23 | W.CASE | 2400 | 2700 | 300 | 155 | 192.5 | 8.9512 | 12.15 | 3 | RADIATOR
| PA714-01-24 | W.CASE | 110 | 350 | 210 | 115 | 80 | 1.932 | 1.575 | 2 | VANTILATOR
| PA714-01-25 | W.CASE | 220 | 650 | 410 | 115 | 80 | 3.772 | 2.925 | 4 | VANTILATOR
| PA714-01-26 | W.CASE | 220 | 650 | 410 | 115 | 80 | 3.772 | 2.925 | 4 | VANTILATOR
| PA714-01-27 | W.CASE | 220 | 650 | 410 | 115 | 80 | 3.772 | 2.925 | 4 | VANTILATOR
| PA714-01-28 | W.CASE | 220 | 650 | 410 | 115 | 80 | 3.772 | 2.925 | 4 | VANTILATOR
| PA714-01-29 | W.CASE | 220 | 650 | 410 | 115 | 80 | 3.772 | 2.925 | 4 | VANTILATOR
| PA714-01-30 | W.CASE | 220 | 650 | 410 | 115 | 80 | 3.772 | 2.925 | 4 | VANTILATOR
| PA714-01-31 | W.CASE | 220 | 650 | 410 | 115 | 80 | 3.772 | 2.925 | 4 | VANTILATOR
| PA714-01-32 | W.CASE | 1350 | 1750 | 370 | 135 | 170 | 8.4915 | 7.875 | 3 | TURRET
| PA714-01-33 | W.CASE | 1100 | 1450 | 340 | 110 | 100 | 3.74 | 6.525 | 5 | TURRET
| PA714-01-34 | W.CASE | 1100 | 1400 | 330 | 100 | 150 | 4.95 | 6.3 | 2 | OILED CABLE BOX
| PA714-01-35 | W.CASE | 1100 | 1400 | 330 | 100 | 150 | 4.95 | 6.3 | 2 | OILED CABLE BOX
| PA714-01-36 | W.CASE | 1100 | 1400 | 330 | 100 | 150 | 4.95 | 6.3 | 2 | OILED CABLE BOX
| PA714-01-37 | W.CASE | 650 | 900 | 235 | 100 | 145 | 3.4075 | 4.05 | 1 | OILED CABLE BOX
| PA714-01-38 | W.CASE | 660 | 900 | 240 | 100 | 135 | 3.24 | 4.05 | 3 | CYLINDRICAL TURRET
| PA714-01-39 | W.CASE | 950 | 1250 | 320 | 130 | 135 | 5.616 | 5.625 | 4 | CYLINDRICAL TURRET
| PA714-01-40 | W.CASE | 1000 | 1400 | 340 | 120 | 70 | 2.856 | 6.3 | 1 | CONDUCTIVE BOX
| PA714-01-41 | W.CASE | 1400 | 1700 | 310 | 280 | 215 | 18.662 | 7.65 | 1 | CABLE BOX
| PA714-01-42 | W.CASE | 2300 | 2650 | 360 | 235 | 125 | 10.575 | 11.925 | 4 | COLLECTOR
| PA714-01-43 | W.CASE | 2300 | 2650 | 360 | 235 | 125 | 10.575 | 11.925 | 4 | COLLECTOR
| PA714-01-44 | W.CASE | 2300 | 2650 | 360 | 235 | 125 | 10.575 | 11.925 | 4 | COLLECTOR
| PA714-01-45 | W.CASE | 1500 | 1850 | 325 | 110 | 150 | 5.3625 | 8.325 | 4 | COLLECTOR
| PA714-01-46 | W.CASE | 1500 | 1850 | 325 | 110 | 150 | 5.3625 | 8.325 | 4 | COLLECTOR
| PA714-01-47 | W.CASE | 1500 | 1850 | 325 | 110 | 150 | 5.3625 | 8.325 | 4 | COLLECTOR
| PA714-01-48 | W.CASE | 800 | 1200 | 400 | 120 | 100 | 4.8 | 5.4 | 12 | COLLECTOR SUPPORT
| PA714-01-49 | W.CASE | 1300 | 1800 | 490 | 150 | 150 | 11.025 | 8.1 | 5 | COOLING PIPE
| PA714-01-50 | W.CASE | 600 | 900 | 230 | 160 | 150 | 5.52 | 4.05 | 3 Set | COOLING PIPE
| PA714-01-51 | W.CASE | 1200 | 1500 | 290 | 180 | 180 | 9.396 | 6.75 | 9 | COOLING PIPE
| PA714-01-52 | W.CASE | 800 | 1100 | 300 | 200 | 200 | 12 | 4.95 | 3 Set | COOLING PIPE
| PA714-01-53 | W.CASE | 1450 | 1800 | 365 | 130 | 150 | 7.1175 | 8.1 | 5 SET | SUPPORT
| PA714-01-54 | W.CASE | 250 | 600 | 370 | 150 | 150 | 8.325 | 2.7 | 5 | LADDER
| PA714-01-55 | W.CASE | 200 | 700 | 550 | 180 | 150 | 14.85 | 3.15 | 2 | LADDER
| PA714-01-56 | W.CASE | 200 | 600 | 420 | 200 | 190 | 15.96 | 2.7 | 2 | LADDER
| PA714-01-57 | W.CASE | 2000 | 2600 | 550 | 200 | 170 | 18.7 | 11.7 | 1 SET | PIPES
| PA714-01-58 | W.CASE | 800 | 1000 | 310 | 120 | 120 | 4.464 | 4.5 | 1 SET | ACCESSORIES
| PA714-01-59 | W.CASE | 262 | 460 | 335 | 110 | 135 | 4.9748 | 2.07 | 1 | HV BUSHING
| PA714-01-60 | W.CASE | 262 | 460 | 335 | 110 | 135 | 4.9748 | 2.07 | 1 | HV BUSHING
| PA714-01-61 | W.CASE | 262 | 460 | 335 | 110 | 135 | 4.9748 | 2.07 | 1 | HV BUSHING
| PA714-01-62 | W.CASE | 131 | 262 | 185 | 48 | 85 | 0.7548 | 1.179 | 1 | HV N BUSHING
| PA714-01-63 | W.CASE | 96 | 165 | 185 | 48 | 85 | 0.7548 | 0.7425 | 1 | LV BUSHING
| PA714-01-64 | W.CASE | 96 | 165 | 185 | 48 | 85 | 0.7548 | 0.7425 | 1 | LV BUSHING
| PA714-01-65 | W.CASE | 96 | 165 | 185 | 48 | 85 | 0.7548 | 0.7425 | 1 | LV BUSHING
| PA714-01-66 | W.CASE | 115 | 180 | 185 | 48 | 85 | 0.7548 | 0.81 | 1 | LV N BUSHING
TOTAL | 66 |  | 438780 | 459667 |  |  |  | 818.82 | 789.4735

## ÇALIŞMA SAYFASI
ÇIKTI ALMA! ÇALIŞMA SAYFASI (KOLİ LİSTESİ DETAYI) ÇIKTI ALMA! DO NOT PRINT! WORKING PAGE (PACKING LIST DETAILS) DO NOT PRINT!
| Tarih: Date: | 2026-03-29 | FB NO: SERİAL NO: | PA714-01 | Müşteri : Client: | TRANSCO WASIT |  |  |  | Son Montaj resmi No: |  | T01186023
[10 empty] | Nakil Ölçü Resmi No: |  | T01178562
|  |  | Güç (MVA): Rated Power: | 500 |  | DUBAI |  |  |  | Ölçü Resmi No: Dimensional Drw. No: |  | T01176911
|  |  | Gerilim (kV): Rated Voltage: | 400 | [5 empty] | Tekerlek Düzeni Res. No : |  |  |  | Tek. Kod. No:
[10 empty] | Wheel Assembly Drw. No: |  |  |  | Tek. Tesp. No:
|  | ÖLÇÜ RESMİ POZ.NO DIMENSIONAL DRW. POS. NO | BARKOD NO BARCODE NO | TANIM DESCRIPTION | KOLİ NO CASE NO | MİKTAR QUANTITY | BİRİM UNIT | PAKETLEYEN PACKER | KONTROL CHECK | REFERANS REFERENCE |  |  | AÇIKLAMA REMARKS
No | [9 empty] | RESİM NO: DRW. NO: | ALT RESİM NO: DRW. NO: | POZ NO: POS. NO:
1 | FALSE |  | FCT01165025 | Transformatör \Transformer Main Body | 1 | 1 | ADET | [5 empty] | 500 MVA 400/138/34,5 Kv
2 | FALSE |  |  | Darbe Kayıt Cihazı \Shock Recorder |  |  | ADET
3 | FALSE | BZ150 | FCT00924920 | Firma plakası \Name Plate | 1 | 1 | ADET
4 | FALSE | BZ151 | FCT00959727 | İşaret Plakası \Rating Plate |  | 1 | ADET
5 | FALSE | BZ160 | FCT00959729 | Donanım Plakası \Piping Plate |  | 1 | ADET
6 | FALSE |  |  | Transport Konsolu \Transport Console |  |  | ADET
7 | FALSE |  | FC3092407-03 | Titreşim önleme takozu \Anti vibration pad |  | 9 | SET
8 | FALSE | AE001 | FC4000055-01 | Tekerlek Düzeni \Wheel Assembly |  |  | ADET
9 | FALSE | AE001 | FC3097819 | İki Parçalı Flanş \Flange |  |  | ADET
10 | FALSE | AE001 | FC3097771 | Tekerlek Montajı \Wheel Mounting |  |  | SET | [5 empty] | FIBER GLAS PARÇA FLANŞ,HGV \12XRD410
11 | FALSE | AE001 | FC401212 | Tekerlek Montajı \Wheel Mounting |  |  | SET | [5 empty] | IZALASYON PARÇA BORU \27X5X55=PA6
12 | FALSE | AE001 | FC401220 | Tekerlek Montajı \Wheel Mounting |  |  | SET | [5 empty] | FIBER GLAS PARÇA PUL,HGV \28,0X40,0X6,0
13 | FALSE | AE001 | FC3095004-01 | Tekerlek Montajı \Wheel Mounting |  |  | SET | [5 empty] | PUL 17,0X45,0X5,0
14 | FALSE | AE001 | FC402742 | Tekerlek Montajı \Wheel Mounting |  |  | SET | [5 empty] | CIVATA
15 | FALSE | AE001 | FC112044 | Merkezleme Saplaması \Centering Bolt |  |  | SET
16 | FALSE | BZ115 | FC571110 | Tekerlek Freni \Wheel Blocking |  |  | SET | [5 empty] | ............ mm KOD: ............
17 | FALSE | BB085 | SMC | Genleşme Kabı \Conservator | 2 | 1 | ADET
18 | FALSE |  | SMC | Trafo Nem Alıcı Borusu \Trans. Dehydrating BreatherPipe | 2 | 1 | ADET |  |  |  | PA714-01.21.00000 | 24
18 | FALSE |  | SMC | Trafo Yağ Boşaltma Borusu \Trans. Dehydrating BreatherPipe | 2 | 1 | ADET |  |  |  | PA714-01.21.00000 | 26
19 | FALSE | AA345 |  | DN40 Vana \DN 40 Type Valve |  | 1 | ADET
20 | FALSE | CL060 | FCT01186417 | Yağ Seviye Göstergesi \Oil Level Indicator | 2 | 1 | ADET
20 | FALSE | CL064 | FCT01186432 | Yağ Seviye Göstergesi \Oil Level Indicator | 2 | 1 | ADET
21 | FALSE | BZ150 | FCT00924920 | Firma plakası \Name Plate | 2 | 1 | ADET
22 | FALSE | AT005 | FC | Nem Alıcı \Dehydrating Breather |  | 1 | ADET | [5 empty] | L-1
23 | FALSE | CF101 | SMC | Buchholz Borusu \Buchholz Relay | 2 | 1 | ADET |  |  |  | CDC1-ConWithBag&TCAssyA1 | 50 | Depo üstünde montajlı \Mounted on the conservator
23 | FALSE | CF101 | FCT00971752 | Buchholz Rölesi \Buchholz Relay | 2 | 1 | ADET | [5 empty] | Depo üstünde montajlı \Mounted on the conservator
24 | FALSE |  | FC4324045 | Boya Son Kat RAL 7032_C5-H_KAL 260µm \Touch up Paint | 2 | 4 | ADET | [5 empty] | 6 Kg.
25 | FALSE |  | FC4324045-01 | Sertleştirici \Paint Hardener | 2 | 4 | ADET | [5 empty] | 0,7 Kg.
26 | FALSE |  | FC4324046 | Epotan HS Mastic Gri \Epotan HS | 2 | 4 | ADET | [5 empty] | EPOTAN HS MASTIC GRİ BA124G2305 \1.KAT ASTAR 3 KG
25 | FALSE |  | FC4324046-01 | Sertleştirici \Hardener | 2 | 4 | ADET | [5 empty] | 0,7 Kg.
27 | FALSE |  | FC4324048 | Gri Astar Boya \Paint Gray | 2 | 4 | ADET | [5 empty] | YÜKSEK KATILI EPOKSİ ASTAR (RAL 7042) \ARAKAT ASTAR 3 KG
25 | FALSE |  | FC4324045-01 | Sertleştirici \Hardener | 2 | 4 | ADET | [5 empty] | 0,7 Kg.
28 | FALSE |  | FC4324049 | Beyaz Astar Boya \Paint White | 2 | 4 | ADET | [5 empty] | ASTAR EPOXY SERT İLE (RAL 9010 ) \İç ASTAR 1 KG
25 | FALSE |  | FC4324049-01 | Sertleştirici \Hardener | 2 | 4 | ADET | [5 empty] | 0,7 Kg.
17 | FALSE | BB085 | SMC | Genleşme Kabı \Conservator | 3 | 1 | ADET
18 | FALSE |  | SMC | Trafo Nem Alıcı Borusu \Trans. Dehydrating BreatherPipe | 3 | 1 | ADET |  |  |  | PA714-01.21.00000 | 31
18 | FALSE |  | SMC | Trafo Yağ Boşaltma Borusu \Trans. Dehydrating BreatherPipe | 3 | 1 | ADET |  |  |  | PA714-01.21.00000 | 33
19 | FALSE | AA345 |  | DN40 Vana \DN 40 Type Valve |  | 1 | ADET
20 | FALSE | CL061 | FCT01186417 | Yağ Seviye Göstergesi \Oil Level Indicator | 3 | 1 | ADET
21 | FALSE | BZ150 | FCT00924920 | Firma plakası \Name Plate | 3 | 1 | ADET
22 | FALSE | AT005 | FC | Nem Alıcı \Dehydrating Breather |  | 1 | ADET | [5 empty] | L-1
23 | FALSE | CF101 | SMC | Buchholz Borusu \Buchholz Relay | 3 | 1 | ADET |  |  |  | CDC1-ConWithBag&TCAssyA2 | 2 | Depo üstünde montajlı \Mounted on the conservator
23 | FALSE | CF101 | FCT00971752 | Buchholz Rölesi \Buchholz Relay | 3 | 1 | ADET | [5 empty] | Depo üstünde montajlı \Mounted on the conservator
33 | FALSE | AC600 | FCT01186017 | Radyatör FG-O \Radiator FG-O | 4 | 3 | ADET
33 | FALSE | AC600 | FCT01186017 | Radyatör FG-O \Radiator FG-O | 5 | 3 | ADET
33 | FALSE | AC600 | FCT01186017 | Radyatör FG-O \Radiator FG-O | 6 | 3 | ADET
33 | FALSE | AC600 | FCT01186017 | Radyatör FG-O \Radiator FG-O | 7 | 3 | ADET
33 | FALSE | AC600 | FCT01186017 | Radyatör FG-O \Radiator FG-O | 8 | 3 | ADET
33 | FALSE | AC600 | FCT01186017 | Radyatör FG-O \Radiator FG-O | 9 | 3 | ADET
33 | FALSE | AC600 | FCT01186017 | Radyatör FG-O \Radiator FG-O | 10 | 3 | ADET
33 | FALSE | AC600 | FCT01186017 | Radyatör FG-O \Radiator FG-O | 11 | 3 | ADET
33 | FALSE | AC600 | FCT01186017 | Radyatör FG-O \Radiator FG-O | 12 | 3 | ADET
33 | FALSE | AC600 | FCT01186017 | Radyatör FG-O \Radiator FG-O | 13 | 3 | ADET
33 | FALSE | AC600 | FCT01186017 | Radyatör FG-O \Radiator FG-O | 14 | 3 | ADET
33 | FALSE | AC600 | FCT01186017 | Radyatör FG-O \Radiator FG-O | 15 | 3 | ADET
33 | FALSE | AC600 | FCT01186017 | Radyatör FG-O \Radiator FG-O | 16 | 3 | ADET
33 | FALSE | AC600 | FCT01186017 | Radyatör FG-O \Radiator FG-O | 17 | 3 | ADET
33 | FALSE | AC600 | FCT01186017 | Radyatör FG-O \Radiator FG-O | 18 | 3 | ADET
33 | FALSE | AC600 | FCT01186017 | Radyatör FG-O \Radiator FG-O | 19 | 3 | ADET
33 | FALSE | AC600 | FCT01186017 | Radyatör FG-O \Radiator FG-O | 20 | 3 | ADET
33 | FALSE | AC600 | FCT01186017 | Radyatör FG-O \Radiator FG-O | 21 | 3 | ADET
33 | FALSE | AC600 | FCT01186017 | Radyatör FG-O \Radiator FG-O | 22 | 3 | ADET
33 | FALSE | AC600 | FCT01186017 | Radyatör FG-O \Radiator FG-O | 23 | 3 | ADET
34 | FALSE | AN701 | FCT01189028 | Vantilatör \Cooling Fan | 24 | 2 | ADET | [5 empty] | FAN STE_FAN_A80C_251110_6.8m3s_C5M_RAL70
32 | FALSE |  | SMC | Rad.İlave Borusu \Radıator Pipe |  | 16 | ADET
34 | FALSE | AN701 | FCT01189028 | Vantilatör \Cooling Fan | 25 | 4 | ADET | [5 empty] | FAN STE_FAN_A80C_251110_6.8m3s_C5M_RAL70
34 | FALSE | AN701 | FCT01189028 | Vantilatör \Cooling Fan | 26 | 4 | ADET | [5 empty] | FAN STE_FAN_A80C_251110_6.8m3s_C5M_RAL70
34 | FALSE | AN701 | FCT01189028 | Vantilatör \Cooling Fan | 27 | 4 | ADET | [5 empty] | FAN STE_FAN_A80C_251110_6.8m3s_C5M_RAL70
34 | FALSE | AN701 | FCT01189028 | Vantilatör \Cooling Fan | 28 | 4 | ADET | [5 empty] | FAN STE_FAN_A80C_251110_6.8m3s_C5M_RAL70
34 | FALSE | AN701 | FCT01189028 | Vantilatör \Cooling Fan | 29 | 4 | ADET | [5 empty] | FAN STE_FAN_A80C_251110_6.8m3s_C5M_RAL70
34 | FALSE | AN701 | FCT01189028 | Vantilatör \Cooling Fan | 30 | 4 | ADET | [5 empty] | FAN STE_FAN_A80C_251110_6.8m3s_C5M_RAL70
34 | FALSE | AN701 | FCT01189028 | Vantilatör \Cooling Fan | 31 | 4 | ADET | [5 empty] | FAN STE_FAN_A80C_251110_6.8m3s_C5M_RAL70
43 | FALSE |  | SMC | 1U-1V-1W Domları \1U-1V-1W Turret | 32 | 3 | ADET
44 | FALSE |  | SMC | 2U-2V-2W-2N-1N Domları \2U-2V-2W-2N-1N Turret | 33 | 5 | ADET
42 | FALSE |  | SMC | Yaglı Kablo Kutusu \Oiled Cable Box | 34 | 2 | ADET
42 | FALSE |  | SMC | Yaglı Kablo Kutusu \Oiled Cable Box | 35 | 2 | ADET
42 | FALSE |  | SMC | Yaglı Kablo Kutusu \Oiled Cable Box | 36 | 2 | ADET
42 | FALSE |  | SMC | Yaglı Kablo Kutusu N \Oiled Cable Box N | 37 | 1 | ADET
45 | FALSE |  | SMC | YKK Silindir Domları \Clindrical Turret for Oiled Cable Box | 38 | 3 | ADET
45 | FALSE |  | SMC | YKK Silindir Domları \Clindrical Turret for Oiled Cable Box | 39 | 3 | ADET
45 | FALSE |  | SMC | YKK Silindir Domları N \Clindrical Turret for Oiled Cable Box N | 39 | 1 | ADET
|  |  | FCT00878394 | İletken Sevk Kabı \Conductıve Box | 40 | 1 | ADET
42 | FALSE |  | SMC | Havalı Kablo Kutusu \Cable Box | 41 | 1 | ADET
62 | FALSE |  | SMC | Havalı Kablo Kutusu Konsolu \Cable box support | 41 | 2 | ADET
341 | FALSE |  | FC8862 | Kablo Başlığı (KABLO BASLIGI KB 85) \Cable Gland | 41 | 6 | ADET
58 | FALSE |  | SMC | Kollektör Ana Konsol \Collector Support | 42 | 2 | ADET |  |  |  | PA714-01.23.00000 | 42.4
59 | FALSE |  | SMC | Kollektör Ara Konsol \Collector Support | 42 | 2 | ADET |  |  |  | PA714-01.23.00000 | 42.2
58 | FALSE |  | SMC | Kollektör Ana Konsol \Collector Support | 43 | 2 | ADET |  |  |  | PA714-01.23.00000 | 7.4
59 | FALSE |  | SMC | Kollektör Ara Konsol \Collector Support | 43 | 2 | ADET |  |  |  | PA714-01.23.00000 | 7.2
58 | FALSE |  | SMC | Kollektör Ana Konsol \Collector Support | 44 | 2 | ADET |  |  |  | PA714-01.23.00000 | 8.4
59 | FALSE |  | SMC | Kollektör Ara Konsol \Collector Support | 44 | 2 | ADET |  |  |  | PA714-01.23.00000 | 8.2
54 | FALSE |  | SMC | Kollektör \Collector | 45 | 2 | ADET |  |  |  | PA714-01.23.00000 | 42.1 | Tek bir bütün halinde de gelebilir?
54 | FALSE |  | SMC | Kollektör \Collector | 45 | 2 | ADET |  |  |  | PA714-01.23.00000 | 42.3 | Tek bir bütün halinde de gelebilir?
35 | FALSE |  | SMC | İletken Sevk Kabı \Conductıve Box |  |  | ADET
|  |  | FCT00965821 | DN40 Vana \DN 40 Type Valve | 45 | 2 | ADET
54 | FALSE |  | SMC | Kollektör \Collector | 46 | 2 | ADET |  |  |  | PA714-01.23.00000 | 7.1 | Tek bir bütün halinde de gelebilir?
54 | FALSE |  | SMC | Kollektör \Collector | 46 | 2 | ADET |  |  |  | PA714-01.23.00000 | 7.3 | Tek bir bütün halinde de gelebilir?
|  |  | FCT00965821 | DN40 Vana \DN 40 Type Valve | 46 | 2 | ADET
54 | FALSE |  | SMC | Kollektör \Collector | 47 | 2 | ADET |  |  |  | PA714-01.23.00000 | 8.1 | Tek bir bütün halinde de gelebilir?
54 | FALSE |  | SMC | Kollektör \Collector | 47 | 2 | ADET |  |  |  | PA714-01.23.00000 | 8.3 | Tek bir bütün halinde de gelebilir?
|  |  | FCT00965821 | DN40 Vana \DN 40 Type Valve | 47 | 2 | ADET | [5 empty] | VANA DN40 BRONZE GATE VALVE
54 | FALSE |  | SMC | Kollektör Sistemi Çaprazları \Collector System Cross | 48 | 1 | ADET |  |  |  | PA714-01.23.00000 | 42.5
54 | FALSE |  | SMC | Kollektör Sistemi Çaprazları \Collector System Cross | 48 | 1 | ADET |  |  |  | PA714-01.23.00000 | 42.6
54 | FALSE |  | SMC | Kollektör Sistemi Çaprazları Birleştirme Parçası \Collector System Cross | 48 | 1 | ADET |  |  |  | PA714-01.23.00000 |  | Çaprazlardan birine kaynaklı olmalı
54 | FALSE |  | SMC | Kollektör Sistemi Çaprazları \Collector System Cross | 48 | 1 | ADET |  |  |  | PA714-01.23.00000 | 42.7
54 | FALSE |  | SMC | Kollektör Sistemi Çaprazları \Collector System Cross | 48 | 1 | ADET |  |  |  | PA714-01.23.00000 | 42.8
54 | FALSE |  | SMC | Kollektör Sistemi Çaprazları Birleştirme Parçası \Collector System Cross | 48 | 1 | ADET |  |  |  | PA714-01.23.00000 |  | Çaprazlardan birine kaynaklı olmalı
54 | FALSE |  | SMC | Kollektör Sistemi Çaprazları \Collector System Cross | 48 | 1 | ADET |  |  |  | PA714-01.23.00000 | 7.5
54 | FALSE |  | SMC | Kollektör Sistemi Çaprazları \Collector System Cross | 48 | 1 | ADET |  |  |  | PA714-01.23.00000 | 7.6
54 | FALSE |  | SMC | Kollektör Sistemi Çaprazları Birleştirme Parçası \Collector System Cross | 48 | 1 | ADET |  |  |  | PA714-01.23.00000 |  | Çaprazlardan birine kaynaklı olmalı
54 | FALSE |  | SMC | Kollektör Sistemi Çaprazları \Collector System Cross | 48 | 1 | ADET |  |  |  | PA714-01.23.00000 | 7.7
54 | FALSE |  | SMC | Kollektör Sistemi Çaprazları \Collector System Cross | 48 | 1 | ADET |  |  |  | PA714-01.23.00000 | 7.8
54 | FALSE |  | SMC | Kollektör Sistemi Çaprazları Birleştirme Parçası \Collector System Cross | 48 | 1 | ADET |  |  |  | PA714-01.23.00000 |  | Çaprazlardan birine kaynaklı olmalı
54 | FALSE |  | SMC | Kollektör Sistemi Çaprazları \Collector System Cross | 48 | 1 | ADET |  |  |  | PA714-01.23.00000 | 8.5
54 | FALSE |  | SMC | Kollektör Sistemi Çaprazları \Collector System Cross | 48 | 1 | ADET |  |  |  | PA714-01.23.00000 | 8.6
54 | FALSE |  | SMC | Kollektör Sistemi Çaprazları Birleştirme Parçası \Collector System Cross | 48 | 1 | ADET |  |  |  | PA714-01.23.00000 |  | Çaprazlardan birine kaynaklı olmalı
54 | FALSE |  | SMC | Kollektör Sistemi Çaprazları \Collector System Cross | 48 | 1 | ADET |  |  |  | PA714-01.23.00000 | 8.7
54 | FALSE |  | SMC | Kollektör Sistemi Çaprazları \Collector System Cross | 48 | 1 | ADET |  |  |  | PA714-01.23.00000 | 8.8
54 | FALSE |  | SMC | Kollektör Sistemi Çaprazları Birleştirme Parçası \Collector System Cross | 48 | 1 | ADET |  |  |  | PA714-01.23.00000 |  | Çaprazlardan birine kaynaklı olmalı
36 | FALSE |  | SMC | Soğutucu Borusu \Cooler Pipe | 49 | 1 | ADET |  |  |  | PA714-01.23.00000 | 9
36 | FALSE |  | SMC | Soğutucu Borusu \Cooler Pipe | 49 | 1 | ADET |  |  |  | PA714-01.23.00000 | 10
36 | FALSE |  | SMC | Soğutucu Borusu \Cooler Pipe | 49 | 1 | ADET |  |  |  | PA714-01.23.00000 | 11
36 | FALSE |  | SMC | Soğutucu Borusu \Cooler Pipe | 49 | 1 | ADET |  |  |  | PA714-01.23.00000 | 12
36 | FALSE |  | SMC | Soğutucu Borusu \Cooler Pipe | 49 | 1 | ADET |  |  |  | PA714-01.23.00000 | 13
37 | FALSE |  | FCT01187984 | DN250 Vana \DN 250 Valve | 50 | 3 | ADET | [5 empty] | VANA DN250 BRONZE GATE VALVE
36 | FALSE |  | SMC | Soğutucu Borusu Adaptör Boru \Cooler Pipe | 50 | 3 | ADET
36 | FALSE |  | FCT00735232 | Pompa SOGUTUCU PR 250/6 / KELVION \Cooler | 50 | 3 | ADET
38 | FALSE |  | FC3088000-10 | Soğutucu Borusu Kompanzator \Cooler Pipe Companzator | 50 | 3 | ADET
37 | FALSE |  | FCT01187984 | DN250 Vana \DN 250 Valve | 50 | 3 | ADET | [5 empty] | VANA DN250 BRONZE GATE VALVE
36 | FALSE |  | SMC | Soğutucu Borusu \Cooler Pipe | 51 | 1 | ADET |  |  |  | PA714-01.23.00000 | 30
|  |  | FCT00965821 | DN40 Vana \DN 40 Type Valve | 51 | 1 | ADET
135 | FALSE | CF601 | FCT00682989 | Yağ Akış İhbarcısı \Oil Flow Indicator | 51 | 1 | ADET | [5 empty] | MONTAJ AKIS IHBARCISI MONT. MESSKO A2-70
36 | FALSE |  | SMC | Soğutucu Borusu \Cooler Pipe | 51 | 1 | ADET |  |  |  | PA714-01.23.00000 | 17
36 | FALSE |  | SMC | Soğutucu Borusu \Cooler Pipe | 51 | 1 | ADET |  |  |  | PA714-01.23.00000
36 | FALSE |  | SMC | Soğutucu Borusu \Cooler Pipe | 51 | 1 | ADET |  |  |  | PA714-01.23.00000 | 30
|  |  | FCT00965821 | DN40 Vana \DN 40 Type Valve | 51 | 1 | ADET
39 | FALSE |  | SMC | Sogutucu Boru Taşıyıcı \Pipe Support |  |  | ADET
40 | FALSE |  |  | Kablo Kanal Konsl.(Lama) \Collector Support |  |  | ADET
41 | FALSE |  | SMC | Soğutucu Borusu Adaptör \Cooler Pipe |  |  | ADET | [5 empty] | Kısa Boru pompa önüne gelen\ Short Pipe
135 | FALSE | CF601 | FCT00682989 | Yağ Akış İhbarcısı \Oil Flow Indicator | 51 | 1 | ADET | [5 empty] | MONTAJ AKIS IHBARCISI MONT. MESSKO A2-70
36 | FALSE |  | SMC | Soğutucu Borusu \Cooler Pipe | 51 | 1 | ADET |  |  |  | PA714-01.23.00000 | 17
36 | FALSE |  | SMC | Soğutucu Borusu \Cooler Pipe | 51 | 1 | ADET |  |  |  | PA714-01.23.00000
36 | FALSE |  | SMC | Soğutucu Borusu \Cooler Pipe | 51 | 1 | ADET |  |  |  | PA714-01.23.00000 | 18
|  |  | FCT00965821 | DN40 Vana \DN 40 Type Valve | 51 | 1 | ADET
135 | FALSE | CF601 | FCT00682989 | Yağ Akış İhbarcısı \Oil Flow Indicator | 51 | 1 | ADET | [5 empty] | MONTAJ AKIS IHBARCISI MONT. MESSKO A2-70
36 | FALSE |  | SMC | Soğutucu Borusu \Cooler Pipe | 51 | 1 | ADET |  |  |  | PA714-01.23.00000 | 20
36 | FALSE |  | SMC | Soğutucu Borusu \Cooler Pipe | 51 | 1 | ADET |  |  |  | PA714-01.23.00000
36 | FALSE |  | SMC | Soğutucu Borusu \Cooler Pipe | 52 | 1 | ADET |  |  |  | PA714-01.23.00000 | 23
37 | FALSE |  | FCT01187984 | DN250 Vana \DN 250 Valve | 52 | 1 | ADET | [5 empty] | VANA DN250 BRONZE GATE VALVE
36 | FALSE |  | SMC | Soğutucu Borusu Adaptör \Cooler Pipe | 52 | 1 | ADET |  |  |  | PA714-01.23.00000
38 | FALSE |  | FC3098000-02 | Soğutucu Borusu Kompanzator \Cooler Pipe Companzator | 52 | 1 | ADET | [5 empty] | FLEKS BORU BORULU KOMPANSATOR DN250
36 | FALSE |  | SMC | Soğutucu Borusu \Cooler Pipe | 52 | 1 | ADET |  |  |  | PA714-01.23.00000 | 29
36 | FALSE |  | SMC | Soğutucu Borusu \Cooler Pipe | 52 | 1 | ADET |  |  |  | PA714-01.23.00000 | 24
36 | FALSE |  | SMC | Soğutucu Borusu \Cooler Pipe | 52 | 1 | ADET |  |  |  | PA714-01.23.00000 | 23
37 | FALSE |  | FCT01187984 | DN250 Vana \DN 250 Valve | 52 | 1 | ADET | [5 empty] | VANA DN250 BRONZE GATE VALVE
36 | FALSE |  | SMC | Soğutucu Borusu Adaptör \Cooler Pipe | 52 | 1 | ADET |  |  |  | PA714-01.23.00000
38 | FALSE |  | FC3098000-02 | Soğutucu Borusu Kompanzator \Cooler Pipe Companzator | 52 | 1 | ADET | [5 empty] | FLEKS BORU BORULU KOMPANSATOR DN250
36 | FALSE |  | SMC | Soğutucu Borusu Adaptör \Cooler Pipe | 52 | 1 | ADET |  |  |  | PA714-01.23.00000 | 26
36 | FALSE |  | SMC | Soğutucu Borusu \Cooler Pipe | 52 | 1 | ADET |  |  |  | PA714-01.23.00000 | 23
37 | FALSE |  | FCT01187984 | DN250 Vana \DN 250 Valve | 52 | 1 | ADET | [5 empty] | VANA DN250 BRONZE GATE VALVE
36 | FALSE |  | SMC | Soğutucu Borusu Adaptör \Cooler Pipe | 52 | 1 | ADET |  |  |  | PA714-01.23.00000
38 | FALSE |  | FC3098000-02 | Soğutucu Borusu Kompanzator \Cooler Pipe Companzator | 52 | 1 | ADET | [5 empty] | FLEKS BORU BORULU KOMPANSATOR DN250
36 | FALSE |  | SMC | Soğutucu Borusu \Cooler Pipe | 52 | 1 | ADET |  |  |  | PA714-01.23.00000 | 28
36 | FALSE |  | SMC | Soğutucu Borusu \Cooler Pipe | 52 | 1 | ADET |  |  |  | PA714-01.23.00000 | 25
29 | FALSE | BQ150 | SMC | Depo Konsolu \Conservator Support | 53 | 2 | ADET
30 | FALSE | BQ150 | SMC | Depo Konsol Çaprazı \Conservator Cross Support | 53 | 4 | ADET
29 | FALSE | BQ150 | SMC | Depo Konsolu \Conservator Support | 53 | 2 | ADET
30 | FALSE | BQ150 | SMC | Depo Konsol Çaprazı \Conservator Cross Support | 53 | 4 | ADET
52 | FALSE |  | FC | Tersiyer Bushıng \Tertıary Bushıng |  |  | ADET | [5 empty] | Seri No : \Serial Nr.
53 | FALSE |  | FC-01 | Uç Barası \HV Bushing Terminal Connector |  |  | ADET
54 | FALSE |  | SMC | Kollektör \Collector |  |  | ADET |  |  |  | PA714-01.23.00000 | 7.1
55 | FALSE |  | SMC | Kollektör Ana Konsl.Takviyesi \Collector Support |  |  | ADET |  | S
56 | FALSE |  | SMC | Kollektör Konsl.Takviyesi \Collector Support |  |  | ADET
57 | FALSE |  | SMC | Kollektör Konsl.Takviyesi \Collector Support |  |  | ADET
29 | FALSE | BQ150 | SMC | YKK Konsolu \Oiled Cable Box Support | 53 | 2 | ADET
31 | FALSE | BQ150 | SMC | YKK Konsolu Çaprazı \Oiled Cable Box Support | 53 | 2 | ADET
29 | FALSE | BQ150 | SMC | YKK Konsolu I Profil \Oiled Cable Box Support | 53 | 2 | ADET
29 | FALSE | BQ150 | SMC | Merdiven Platformu \Platform | 53 | 2 | ADET |  |  |  | PA429-01.02.3100 | 5
29 | FALSE | BQ150 | SMC | Merdiven Platformu İç Mazgal \Platform | 53 | 2 | ADET
29 | FALSE | BQ150 | SMC | Merdiven Platformu U Profil Destek \Platform | 53 | 2 | ADET | [5 empty] | #VALUE!
29 | FALSE | BQ150 | SMC | Merdiven Platformu Alt Takozlar \Platform | 53 | 4 | ADET | [5 empty] | Montajlı olabilir | #VALUE!
29 | FALSE | BQ150 | SMC | Merdiven Platformu Emniyet Direkleri \Platform | 53 | 4 | ADET |  |  |  | PA429-01.02.3100 | 14
29 | FALSE | BQ150 | SMC | Merdiven Platformu Emniyet Direkleri \Platform | 53 | 2 | ADET |  |  |  | PA429-01.02.3100 | 16
29 | FALSE | BQ150 | SMC | Merdiven Platformu Emniyet Direkleri \Platform | 53 | 2 | ADET |  |  |  | PA429-01.02.3100 | 10
29 | FALSE | BQ150 | SMC | Merdiven Platformu Alt Küçük Destekler \Platform | 53 | 2 | ADET |  |  |  | PA714-01.23.00000 | 14
29 | FALSE | BQ150 | SMC | Merdiven Platformu Alt Destek \Platform | 53 | 1 | ADET |  |  |  | PA714-01.23.00000 | 13
29 | FALSE | BQ150 | SMC | Merdiven Platformu İç Mazgal \Platform | 53 | 1 | ADET |  |  |  | PA714-01.23.00000 | 6
29 | FALSE | BQ150 | SMC | Merdiven Platformu Emniyet Direkleri \Platform | 53 | 2 | ADET |  |  |  | PA714-01.23.00000 | 8
29 | FALSE | BQ150 | SMC | Merdiven Platformu Emniyet Direkleri \Platform | 53 | 1 | ADET |  |  |  | PA714-01.23.00000 | 11
29 | FALSE | BQ150 | SMC | Merdiven Platformu Emniyet Direkleri \Platform | 53 | 1 | ADET |  |  |  | PA714-01.23.00000 | 18
29 | FALSE | BQ150 | SMC | Merdiven Platformu Emniyet Direkleri \Platform | 53 | 1 | ADET |  |  |  | PA714-01.23.00000 | 20
66 | FALSE | BQ023 | SMC | Batarya Merdiven Alt Gövde \Ladder | 54 | 3 | ADET
66 | FALSE | BQ023 | SMC | Depo Merdiveni \Ladder | 54 | 2 | ADET
66 | FALSE | BQ023 | SMC | Trafo Merdiveni \Ladder | 55 | 1 | ADET
66 | FALSE | BQ023 | SMC | Batarya Merdiveni Üst \Ladder | 55 | 1 | ADET
66 | FALSE | BQ023 | SMC | Batarya Merdiveni Üst \Ladder | 56 | 2 | ADET
66 | FALSE | BQ023 | SMC | Merdiven Konsolu \Ladder | 56 | 2 | ADET | [5 empty] | #VALUE!
66 | FALSE | BQ023 | SMC | Merdiven Konsolu (Soğutucu boruya montajlanan) \Ladder | 56 | 1 | ADET | [5 empty] | #VALUE!
66 | FALSE | BQ023 | SMC | Merdiven Konsolu \Ladder | 56 | 2 | ADET | [5 empty] | #VALUE!
66 | FALSE | BQ023 | SMC | Kablo Kanalı için U Profil \Support for Cable Channel | 56 | 2 | ADET | [5 empty] | #VALUE!
261 | FALSE |  | SMC | Sogutma Sistemi Konsolları \Cooler Consoles | 56 | 6 | ADET |  |  |  | PA714-01.23.00000 | 19
262 | FALSE |  | FC3068091-13 | Sogutma Sistemi Kelepçesi \Cooler Consoles | 56 | 6 | ADET
263 | FALSE |  | SMC | Sogutma Sistemi Konsolları \Cooler Consoles | 56 | 1 | ADET |  |  |  | PA714-01.23.00000 | 45
262 | FALSE |  | FC3068091-14 | Sogutma Sistemi Kelepçesi \Cooler Consoles | 56 | 1 | ADET
264 | FALSE |  | SMC | Sogutma Sistemi Konsolları \Cooler Consoles | 56 | 3 | ADET |  |  |  | PA714-01.23.00000 | 19
262 | FALSE |  | FC3068091-14 | Sogutma Sistemi Kelepçesi \Cooler Consoles | 56 | 3 | ADET
261 | FALSE |  | SMC | Sogutma Sistemi Konsolları T \Cooler Consoles | 56 | 2 | ADET |  |  |  | PA714-01.23.00000 | 27
60 | FALSE |  | SMC | Yaglı Kablo Kutusu Konsolu \Cable Box Support |  |  | ADET
61 | FALSE |  | SMC | AG. Kablo Kutusu \LV Cable Box |  |  | ADET
62 | FALSE |  | SMC | Kablo Kutusu Konsolu \Cable box support |  |  | ADET
63 | FALSE |  | SMC | K. K. Konsolu Çapraz Laması \Cable box support bar |  |  | ADET
64 | FALSE |  | SMC | Sogutma Sistemi Merdiveni \Ladder |  |  | ADET
65 | FALSE |  | SMC | SogT Sistm.Merdiveni Konsolu \Ladder Console |  |  | ADET
262 | FALSE |  | FC3068091-13 | Sogutma Sistemi Kelepçesi \Cooler Consoles | 56 | 2 | ADET
67 | FALSE | CP081 | SMC | Basınç Ventili Borusu (Alt Flanşı ile Birlikte) \Pressure Ventilated Pipe | 57 | 5 | ADET |  |  |  |  | 11 | KAZAN \TANK
67 | FALSE | CP081 | SMC | Basınç Ventili Borusu (Alt Flanşı ile Birlikte) \Pressure Ventilated Pipe | 57 | 1 | ADET |  |  |  |  | 48 | KAZAN \TANK
68 | FALSE |  | SMC | Basınç Ventili Borusu (Alt Flanşı ile Birlikte) \Pressure Ventilated Pipe | 57 | 2 | ADET |  |  |  | PA714-01.21.00000 | 36 | ŞALTER \O.L.T.C
68 | FALSE |  | SMC | YKK Basınç Ventili Borusu (Alt Flanşı ile Birlikte) \Pressure Ventilated Pipe | 57 | 3 | ADET |  |  |  | PA714-01.21.00000 | 13 | YKK
68 | FALSE |  | SMC | YKK Basınç Ventili Borusu (Alt Flanşı ile Birlikte) \Pressure Ventilated Pipe | 57 | 3 | ADET |  |  |  | PA714-01.21.00000 | 47 | YKK
68 | FALSE |  | SMC | YKK Basınç Ventili Borusu (Alt Flanşı ile Birlikte) \Pressure Ventilated Pipe | 57 | 3 | ADET |  |  |  | PA714-01.21.00000 | 12 | YKK
68 | FALSE |  | SMC | YKK N Basınç Ventili Borusu (Alt Flanşı ile Birlikte) \Pressure Ventilated Pipe | 57 | 3 | ADET |  |  |  | PA714-01.21.00000 | 14 | YKK N
69 | FALSE |  | SMC | Buchholz Alt Uzun Boru \Buchholz Relay Pipe | 57 | 1 | ADET |  |  |  | PA714-01.21.00000 | 56
69 | FALSE |  | SMC | Buchholz Uzun Boru T \Buchholz Relay Pipe | 57 | 1 | ADET |  |  |  | PA714-01.21.00000 | 58
69 | FALSE |  | SMC | Buchholz Uzun Boru Yanlar \Buchholz Relay Pipe | 57 | 1 | ADET |  |  |  | PA714-01.21.00000 | 59
69 | FALSE |  | SMC | Buchholz Uzun Boru Yanlar \Buchholz Relay Pipe | 57 | 1 | ADET |  |  |  | PA714-01.21.00000 | 60
|  | BR625 | FC3088000-05 | FLEKS BORU KOMPANSATOR SF-80 O-RING | 57 | 2 | ADET | [5 empty] | Buchholz uzun borulara montajlı gelebilir.
|  |  | FCT00965823 | DN80 Vana \DN 80 Type Valve | 57 | 2 | ADET | [5 empty] | Buchholz uzun borulara montajlı gelebilir.
69 | FALSE |  | SMC | Buchholz Uzun Boru T Destek \Buchholz Relay Pipe Support | 57 | 1 | ADET |  |  |  | PA714-01.21.00000 | 46
70 | FALSE |  | SMC | Trafo Nem Alıcı Borusu \Trans. Dehydrating BreatherPipe | 57 | 1 | ADET |  |  |  | PA714-01.21.00000 | 25 | Üst
70 | FALSE |  | SMC | Trafo Nem Alıcı Borusu \Trans. Dehydrating BreatherPipe | 57 | 1 | ADET |  |  |  | PA714-01.21.00000 | 22.18 | Alt
71 | FALSE | AA350 |  | DN40 Vana \DN 40 Type Valve | 57 | 1 | ADET
70 | FALSE |  | SMC | Trafo Nem Alıcı Borusu \Trans. Dehydrating BreatherPipe | 57 | 1 | ADET |  |  |  | PA714-01.21.00000 | 22.20 | Vana ve Nem Alıcı arasında Adaptör
72 | FALSE | AA345 | FCT00965821 | DN40 Vana \DN 40 Type Valve | 57 | 1 | ADET | [5 empty] | Nem Alıcı Borularının arasında
72 | FALSE | AA349 | FCT00965820 | DN25 Vana \DN 25 Type Valve | 57 | 1 | ADET | [5 empty] | Nem Alıcı Borularının arasında
76 | FALSE |  | SMC | Depo Üstü Yağ Boşaltma Borusu \Oil Draining Pipe | 57 | 1 | ADET |  |  |  | PA714-01.21.00000 | 57 | Üst
76 | FALSE |  | SMC | Depo Üstü Yağ Boşaltma Borusu \Oil Draining Pipe | 57 | 1 | ADET |  |  |  | PA714-01.21.00000 | 22.23 | Alt
72 | FALSE | AA343 | FCT00965821 | DN40 Vana \DN 40 Type Valve | 57 | 1 | ADET
78 | FALSE |  | SMC | Trafo Yağ Boşaltma Borusu \Transformer Oil Draining Pipe | 57 | 1 | ADET |  |  |  | PA714-01.21.00000 | 28
78 | FALSE |  | SMC | Trafo Yağ Boşaltma Borusu \Transformer Oil Draining Pipe | 57 | 1 | ADET |  |  |  | PA714-01.21.00000 | 22.26
72 | FALSE | AA026 | FCT00965821 | DN40 Vana \DN 40 Type Valve | 57 | 1 | ADET
73 | FALSE |  | SMC | Şalter Nem Alıcı Borusu \OLTC Dehydrating Breather Pipe | 57 | 1 | ADET |  |  |  | PA714-01.21.00000 | 30
73 | FALSE |  | SMC | Şalter Nem Alıcı Borusu \OLTC Dehydrating Breather Pipe | 57 | 1 | ADET |  |  |  | PA714-01.21.00000 | 22.16
72 | FALSE | AA351 | FCT00965820 | DN25 Vana \DN 25 Type Valve | 57 | 1 | ADET
73 | FALSE |  | SMC | Şalter Nem Alıcı Borusu \OLTC Dehydrating Breather Pipe | 57 | 1 | ADET |  |  |  | PA714-01.21.00000 | 22.16 | Vana ve Nem alıcı arasında Adaptör Boru
76 | FALSE |  | SMC | Şalter Bölmesi Boşaltma Borusu \OLTC Oil Draining Pipe | 57 | 1 | ADET |  |  |  | PA714-01.21.00000 | 29 | Üst
76 | FALSE |  | SMC | Şalter Bölmesi Boşaltma Borusu \OLTC Oil Draining Pipe | 57 | 1 | ADET |  |  |  | PA714-01.21.00000 | 22.13 | Alt
77 | FALSE | AA004 | FCT00965820 | DN25 Vana \DN 25 Type Valve | 57 | 1 | ADET
70 | FALSE |  | SMC | Trafo Nem Alıcı Borusu 2 \Trans. Dehydrating BreatherPipe | 57 | 1 | ADET |  |  |  | PA714-01.21.00000 |  | Üst
70 | FALSE |  | SMC | Trafo Nem Alıcı Borusu 2 \Trans. Dehydrating BreatherPipe | 57 | 1 | ADET |  |  |  | PA714-01.21.00000 | 23.20 | Alt
79 | FALSE | AA0352 | FCT00965821 | DN40 Vana \DN 40 Type Valve | 57 | 1 | ADET
79 | FALSE | AA0352 | FCT00965821 | DN40 Vana \DN 40 Type Valve | 57 | 1 | ADET | [5 empty] | Nem Alıcı ve Boşaltma borusu arasında
70 | FALSE |  | SMC | Trafo Nem Alıcı Borusu 2 \Trans. Dehydrating BreatherPipe | 57 | 1 | ADET |  |  |  | PA714-01.21.00000 | 23.18 | Vana ve Nem alıcı arasında Adaptör Boru
74 | FALSE |  | SMC | Şalter Yağ Alma Borusu \OLTC Oil Sampling Pipe |  | 1 | ADET
75 | FALSE | AA030 |  | DN25 Vana \DN 25 Type Valve |  | 1 | ADET
76 | FALSE |  | SMC | Depo Üstü Yağ Boşaltma Borusu \Oil Draining Pipe | 57 | 1 | ADET |  |  |  | PA714-01.21.00000 |  | Üst
76 | FALSE |  | SMC | Depo Üstü Yağ Boşaltma Borusu \Oil Draining Pipe | 57 | 1 | ADET |  |  |  | PA714-01.21.00000 | 23.21 | Alt
72 | FALSE | AA344 | FCT00965821 | DN40 Vana \DN 40 Type Valve | 57 | 1 | ADET
78 | FALSE |  | SMC | Trafo Yağ Boşaltma Borusu \Transformer Oil Draining Pipe |  | 1 | ADET
78 | FALSE |  | SMC | Trafo Yağ Boşaltma Borusu \Transformer Oil Draining Pipe | 57 | 1 | ADET |  |  |  | PA714-01.21.00000
78 | FALSE |  | SMC | Trafo Yağ Boşaltma Borusu \Transformer Oil Draining Pipe | 57 | 1 | ADET |  |  |  | PA714-01.21.00000 | 23.14
72 | FALSE | AA027 | FCT00965821 | DN40 Vana \DN 40 Type Valve | 57 | 1 | ADET
70 | FALSE |  | SMC | HKK Nem Alıcı Borusu \Cable Box Dehydrating Breather Pipe | 57 | 1 | ADET |  |  |  | PA714-01.21.00000 | 45
72 | FALSE | AA027 | FCT00687211 | DN25 Üç Yollu Vana \DN 25 Three Way Type Valve | 57 | 1 | ADET | [5 empty] | #VALUE!
70 | FALSE |  | SMC | HKK Nem Alıcı Borusu \Cable Box Dehydrating Breather Pipe | 57 | 1 | ADET |  |  |  | PA714-01.21.00000 | 45.7 | #VALUE!
70 | FALSE |  | SMC | HKK Nem Alıcı Borusu \Cable Box Dehydrating Breather Pipe | 57 | 1 | ADET |  |  |  | PA714-01.21.00000 | 45.7 | #VALUE!
78 | FALSE |  | SMC | YKK N Yağ Boşaltma Borusu \Oiled Cable Box Oil Draining Pipe | 57 | 1 | ADET |  |  |  | PA714-01.21.00000 | 16
77 | FALSE | AA053 | FCT00965820 | DN25 Vana \DN 25 Type Valve | 57 | 1 | ADET
78 | FALSE |  | SMC | YKK N Silindir Dom Yağ Boşaltma Borusu \Oiled Cable Box Cylindrical Turret Oil Draining Pipe | 57 | 1 | ADET |  |  |  | PA714-01.21.00000 | 15
77 | FALSE | AA061 | FCT00965820 | DN25 Vana \DN 25 Type Valve | 57 | 1 | ADET
76 | FALSE |  | SMC | Trafo Şalter Bölmesi Boşaltma Borusu \OLTC Oil Draining Pipe | 57 | 2 | ADET |  |  |  | PA714-01.21.00000 | 38
77 | FALSE | AA004 | FCT00965820 | DN25 Vana \DN 25 Type Valve | 57 | 1 | ADET
76 | FALSE |  | SMC | Trafo Şalter Bölmesi Boşaltma Borusu \OLTC Oil Draining Pipe | 57 | 2 | ADET |  |  |  | PA714-01.21.00000 | 48
77 | FALSE | AA005 | FCT00965820 | DN25 Vana \DN 25 Type Valve | 57 | 1 | ADET
78 | FALSE |  | SMC | YKK Silindir Dom Yağ Boşaltma Borusu \Oiled Cable Box Cylindrical Turret Oil Draining Pipe | 57 | 3 | ADET |  |  |  | PA714-01.21.00000 | 20
77 | FALSE | AA050 | FCT00965820 | DN25 Vana \DN 25 Type Valve | 57 | 3 | ADET
78 | FALSE |  | SMC | YKK Silindir Dom Yağ Boşaltma Borusu \Oiled Cable Box Cylindrical Turret Oil Draining Pipe | 57 | 3 | ADET |  |  |  | PA714-01.21.00000 | 19
77 | FALSE | AA058 | FCT00965820 | DN25 Vana \DN 25 Type Valve | 57 | 3 | ADET
78 | FALSE |  | SMC | YKK Silindir Dom Yağ Boşaltma Borusu \Oiled Cable Box Cylindrical Turret Oil Draining Pipe | 57 | 3 | ADET |  |  |  | PA714-01.21.00000 | 17
77 | FALSE | AA058 | FCT00965820 | DN25 Vana \DN 25 Type Valve | 57 | 3 | ADET
84 | FALSE |  | SMC | Şalter Besleme Borusu \OLTC Supply Pipe | 57 | 1 | ADET |  |  |  | PA714-01.21.00000 | 39
|  |  | FC3088000-01 | FLEKS BORU KOMPANSATOR SF-25 O-RING | 57 | 1 | ADET
84 | FALSE |  | SMC | Şalter Besleme Borusu \OLTC Supply Pipe | 57 | 1 | ADET |  |  |  | PA714-01.21.00000 | 39
84 | FALSE |  | SMC | Şalter Besleme Borusu Taşıyıcı \OLTC Supply Pipe Support | 57 | 1 | ADET |  |  |  | PA714-01.21.00000 | 41
84 | FALSE |  | SMC | YKK Besleme Borusu Dirsek Küçük \Oiled Cable Box Supply Pipe | 57 | 1 | ADET |  |  |  | PA714-01.21.00000 | 50.11 | Aksesuara montajlı gelebilir. Kontrol edilsin. |  |  | #VALUE!
84 | FALSE |  | SMC | YKK Besleme Borusu \Oiled Cable Box Supply Pipe | 57 | 1 | ADET |  |  |  | PA714-01.21.00000 | 50.10 | #VALUE!
77 | FALSE | AA058 | FCT00965820 | DN25 Vana \DN 25 Type Valve | 57 | 1 | ADET
84 | FALSE |  | SMC | YKK Besleme Borusu \Oiled Cable Box Supply Pipe | 57 | 1 | ADET |  |  |  | PA714-01.21.00000 | 50.1 | #VALUE!
80 | FALSE |  | SMC | N. Dom Borusu \N Bushing Turret Pipe |  |  | ADET
81 | FALSE |  | SMC | YG. Dom Borusu \HV Bushing Turret Pipe |  | 2 | ADET
82 | FALSE |  | SMC | AG. Dom Borusu \LV Bushing Turret Pipe |  | 2 | ADET
83 | FALSE |  | SMC | YG. Kablo Kutusu Borusu \HV Cable Box Pipe |  |  | ADET
77 | FALSE | AA058 | FCT00965820 | DN25 Vana \DN 25 Type Valve | 57 | 1 | ADET
84 | FALSE |  | SMC | YKK Besleme Borusu Orta \Oiled Cable Box Supply Pipe | 57 | 1 | ADET |  |  |  | PA714-01.21.00000 | 50.1 | #VALUE!
77 | FALSE | AA058 | FCT00965820 | DN25 Vana \DN 25 Type Valve | 57 | 1 | ADET
84 | FALSE |  | SMC | YKK Besleme Borusu \Oiled Cable Box Supply Pipe | 57 | 1 | ADET |  |  |  | PA714-01.21.00000 | 50.1 | #VALUE!
84 | FALSE |  | SMC | YKK N Besleme Dirsek Borusu \Oiled Cable Box Supply Pipe | 57 | 4 | ADET |  |  |  | PA714-01.21.00000 | 2 | #VALUE! | Aksesuara montajlı gelebilir. Kontrol edilsin.
84 | FALSE |  | SMC | YKK N Besleme Borusu \Oiled Cable Box Supply Pipe | 57 | 4 | ADET |  |  |  | PA714-01.21.00000 | 2 | #VALUE!
84 | FALSE |  | SMC | YKK Besleme Borusu \Oiled Cable Box Supply Pipe | 57 | 1 | ADET |  |  |  | PA714-01.21.00000 | 1 | #VALUE!
84 | FALSE |  | SMC | YKK Besleme Borusu \Oiled Cable Box Supply Pipe | 57 | 1 | ADET |  |  |  | PA714-01.21.00000 | 51 | #VALUE!
84 | FALSE |  | SMC | YKK Besleme Borusu \Oiled Cable Box Supply Pipe | 57 | 1 | ADET |  |  |  | PA714-01.21.00000 | 52 | #VALUE!
84 | FALSE |  | SMC | YKK Besleme Borusu \Oiled Cable Box Supply Pipe | 57 | 1 | ADET |  |  |  | PA714-01.21.00000 | 54 | #VALUE!
84 | FALSE |  | SMC | DOM Besleme Borusu \Turret Supply Pipe | 57 | 1 | ADET |  |  |  | PA714-01.21.00000 | 6 | #VALUE!
84 | FALSE |  | SMC | DOM Besleme Borusu \Turret Supply Pipe | 57 | 1 | ADET |  |  |  | PA714-01.21.00000 | 7 | #VALUE!
84 | FALSE |  | SMC | DOM Besleme Borusu \Turret Supply Pipe | 57 | 1 | ADET |  |  |  | PA714-01.21.00000 | 8 | #VALUE!
84 | FALSE |  | SMC | DOM Besleme Borusu \Turret Supply Pipe | 57 | 1 | ADET |  |  |  | PA714-01.21.00000 | 8 | (Poz 8 olarak 2 farklı boru işaretlenmiş) |  |  | #VALUE!
84 | FALSE |  | SMC | DOM Besleme Borusu \Turret Supply Pipe | 57 | 1 | ADET |  |  |  | PA714-01.21.00000 | 4 | #VALUE!
84 | FALSE |  | SMC | DOM Besleme Borusu \Turret Supply Pipe | 57 | 1 | ADET |  |  |  | PA714-01.21.00000 | 5 | #VALUE!
84 | FALSE |  | SMC | DOM Besleme Borusu \Turret Supply Pipe | 57 | 1 | ADET |  |  |  | PA714-01.21.00000 | 2 | #VALUE!
84 | FALSE |  | SMC | DOM Besleme Borusu \Turret Supply Pipe | 57 | 1 | ADET |  |  |  | PA714-01.21.00000 | 2 | (Poz 2 olarak 2 farklı boru işaretlenmiş) |  |  | #VALUE!
84 | FALSE |  | SMC | DOM Besleme Borusu \Turret Supply Pipe | 57 | 1 | ADET |  |  |  | PA714-01.21.00000 | 3 | #VALUE!
85 | FALSE |  | SMC | Boru Destekleri Uzun \Pipe Support | 57 | 1 | ADET |  |  |  | PA714-01.21.00000 | 42 | #VALUE!
85 | FALSE |  | SMC | Boru Destekleri Uzun \Pipe Support | 57 | 1 | ADET |  |  |  | PA714-01.21.00000 | 43 | #VALUE!
85 | FALSE |  | SMC | Boru Destekleri Uzun \Pipe Support | 57 | 1 | ADET |  |  |  | PA714-01.21.00000 | 44 | #VALUE!
85 | FALSE |  | SMC | Boru Destekleri Kısa \Pipe Support | 57 | 1 | ADET |  |  |  | PA714-01.21.00000 | 9 | #VALUE!
85 | FALSE |  | SMC | Boru Destekleri Kısa \Pipe Support | 57 | 1 | ADET |  |  |  | PA714-01.21.00000 | 10 | #VALUE!
88 | FALSE |  | SMC | Boru Taşıyıcı \Pipe Support | 57 | 1 | ADET |  |  |  | PA714-01.21.00000 | 22.1 | Boru Paketi
88 | FALSE |  | SMC | Boru Taşıyıcı \Pipe Support | 57 | 1 | ADET |  |  |  | PA714-01.21.00000 | 22.6 | Boru Paketi
88 | FALSE |  | SMC | Boru Taşıyıcı Çaprazı \Pipe Support Cross | 57 | 1 | ADET |  |  |  | PA714-01.21.00000 | 22.27 | Boru Paketi
89 | FALSE |  | SMC | Nem Alıcı Tutucusu \Dehydration breather holder | 57 | 1 | ADET |  |  |  | PA714-01.21.00000 | 22.25
89 | FALSE |  | SMC | Nem Alıcı Tutucusu 2 \Dehydration breather holder | 57 | 1 | ADET |  |  |  | PA714-01.21.00000 | 23.16
88 | FALSE |  | SMC | Boru Taşıyıcı 2 \Pipe Support | 57 | 1 | ADET |  |  |  | PA714-01.21.00000 | 23.8 | Boru Paketi
88 | FALSE |  | SMC | Boru Taşıyıcı 2 \Pipe Support | 57 | 1 | ADET |  |  |  | PA714-01.21.00000 | 23.5 | Boru Paketi
91 | FALSE |  | SMC | Rad. Gergi Köşebenti \Radiator Fixing Bar | 57 | 2 | ADET |  |  |  |  | 42.9
86 | FALSE |  | SMC | Kollektör Besleme Borusu \Collector Supply Pipe |  |  | ADET
87 | FALSE |  | SMC | YG Dom Destek Konsolu \HV Turret Console |  |  | ADET
92 | FALSE |  | SMC | Rad. Gergi Laması \Radiator Fixing Bar | 57 | 4 | ADET |  |  |  |  | 42.13
91 | FALSE |  | SMC | Rad. Gergi Köşebenti \Radiator Fixing Bar | 57 | 2 | ADET |  |  |  |  | 7.9
92 | FALSE |  | SMC | Rad. Gergi Laması \Radiator Fixing Bar | 57 | 4 | ADET |  |  |  |  | 7.13
91 | FALSE |  | SMC | Rad. Gergi Köşebenti \Radiator Fixing Bar | 57 | 2 | ADET |  |  |  |  | 8.9
92 | FALSE |  | SMC | Rad. Gergi Laması \Radiator Fixing Bar | 57 | 4 | ADET |  |  |  |  | 8.12
120 | FALSE |  | FCT00680019 | CELIK BORU 1/4'''xBWG20(6,35x0,89)mm AST (Gaz Analiz Cihazı İçin) | 57 | 15 | METRE
97 | FALSE | AA200 | FCT00965823 | DN 80 Vana \DN 80 Type Valve | 58 | 1 | ADET | [5 empty] | #VALUE!
90 | FALSE |  | SMC | Fan U Demiri \Fan U Support Bar |  |  | ADET
98 | FALSE |  | SMC | Buchholz Borusu Adaptör \Buchholz Relay Pipe | 58 | 1 | ADET | [5 empty] | #VALUE!
96 | FALSE | CF050 | FCT00971748 | Buchholz Rölesi \Buchholz Relay | 58 | 1 | ADET | [5 empty] | #VALUE!
98 | FALSE |  | SMC | Buchholz Borusu Adaptör \Buchholz Relay Pipe | 58 | 1 | ADET | [5 empty] | #VALUE!
97 | FALSE | AA201 | FCT00965823 | DN 80 Vana \DN 80 Type Valve | 58 | 1 | ADET | [5 empty] | #VALUE!
101 | FALSE | AA203 | FCT00965820 | DN 25 Vana \DN 25 Type Valve | 58 | 1 | ADET | [5 empty] | SOL | #VALUE!
96 | FALSE | CF062 | FCT00971750 | Buchholz Rölesi \Buchholz Relay | 58 | 1 | ADET | [5 empty] | SOL | #VALUE!
93 | FALSE |  | SMC | Rad. Gergi Birleştirme Parçası \Radiator Fixing Bar |  | 4 | ADET
94 | FALSE |  | SMC | Kollektör Taşıyıcı Konsolları \Collector Support |  |  | ADET
95 | FALSE |  | FC/SMC | Topraklama Barası \Earthing Bar |  |  | ADET
22 | FALSE | AT005 | FC | Nem Alıcı \Dehydrating Breather |  | 1 | ADET | [5 empty] | L-1
96 | FALSE | CF050 | FC | Buchholz Rölesi \Buchholz Relay |  | 1 | ADET
101 | FALSE | AA203 | FCT00965820 | DN 25 Vana \DN 25 Type Valve | 58 | 1 | ADET | [5 empty] | SOL | #VALUE!
101 | FALSE | AA204 | FCT00965820 | DN 25 Vana \DN 25 Type Valve | 58 | 1 | ADET | [5 empty] | SAĞ | #VALUE!
96 | FALSE | CF063 | FCT00971750 | Buchholz Rölesi \Buchholz Relay | 58 | 1 | ADET | [5 empty] | SAĞ | #VALUE!
101 | FALSE | AA206 | FCT00965820 | DN 25 Vana \DN 25 Type Valve | 58 | 1 | ADET | [5 empty] | SAĞ | #VALUE!
104 | FALSE |  | FC4324042 | Silikagel \Silicagel | 58 | 15 | KG | [5 empty] | Kg.
99 | FALSE |  | SMC | Buchholz Borusu \Buchholz Relay Pipe |  |  | ADET
100 | FALSE |  | FC | Buchholz Montajı \Buch. Relay Assembly Material |  | 7 | SET | [5 empty] | Civata Somun Pul Conta Pul Kestamit \Bolt Nut Washer Gasket Washer Kestamil
105 | FALSE |  | FC403895 | Kablo Bağı 300W-4C-300x4,5mm ULTRAVİYOLE KABLO BAĞI \Cable Holder | 58 | 100 | SET
106 | FALSE |  | FC4328697 | Kablo Bağı STB 360S \Cable Holder | 58 | 100 | SET
107 | FALSE |  | FC405924 | Çekomastik \Sealing Material | 58 | 3 | SET | [5 empty] | Sikaflex-223 çekomastik
108 | FALSE |  | FCY601020001 | Fırça \Paint Brush | 58 | 3 | SET
115 | FALSE | BZ120 | FC901744 | Gaz alma cihazı \Gas Analysis Device | 58 | 1 | ADET
|  |  | FC400259 | CIVATA 6 KS. BA. M10X 35=A2-70 | 58 | 2 | AD
102 | FALSE |  | F | DN 50 Vana Montajı \DN 50 Type Valve Assembly |  |  | SET | [5 empty] | Civata Somun Pul Conta \Bolt Nut Washer Gasket
103 | FALSE | AA392 | FC | Geri Dönmez Vana \Check Valve |  |  | ADET
|  |  | FC400272 | PUL A10,5=NRST | 58 | 4 | AD
|  |  | FC400269 | SOMUN 6 KS. BA. M10=A2-70 | 58 | 2 | AD
|  |  | FC403008 | METAL PARCA NIPEL 1/4 INC=X5CRNI 18-1 | 58 | 1 | AD
|  |  | FC402070 | PUL 4,5X10,0X 2,5=PA 6 | 58 | 8 | AD
|  |  | FC405016 | METAL PARCA | 58 | 2 | AD
109 | FALSE |  | FCT00704866 | Kablo Bağı AISI 316 PVC KAPLI ÇELİK L : 127 \Cable Holder |  | 100 | SET
110 | FALSE |  | FCT00704868 | Kablo Bağı AISI 316 PVC KAPLI ÇELİK L : 362 \Cable Holder |  | 100 | SET
111 | FALSE |  | FCT00717287 | Kablo Bağı AISI 316 PVC KAPLI ÇELİK L : 521 \Cable Holder |  | 100 | SET
112 | FALSE |  | FCT00717284 | Kablo Bağı AISI 316 PVC KAPLI ÇELİK L : 681 \Cable Holder |  | 100 | SET
113 | FALSE |  | FC16642 | Kablo Bağı KABLO AKSESUARLARI K BAGI SIYAH 3.6X140 \Cable Holder |  | 100 | SET
114 | FALSE |  |  | DN100 Vana Montajı \DN100 Valve Assembly |  |  | SET | [5 empty] | Civata Somun Pul Conta \Bolt Nut Washer Gasket
|  |  | FC410164 | CONTA 2,0 X 6,0 | 58 | 1 | AD
|  |  | FC410165 | CONTA 2,0 X 9,0 | 58 | 1 | AD
116 | FALSE | BZ120 | FC3096304-08 | Gaz alma Spiral ve Montajı FLEKS HORTUM ;L=8 METRE \Gas Analysis Device Assembly | 58 | 1 | SET
121 | FALSE |  | FC3006206 | FLANS KOR DN25 KELMAN MONT. | 58 | 2 | ADET
122 | FALSE |  | FCT01078402 | METAL PARCA DGA-900 MONTAJ PARCASI | 58 | 8 | ADET
22 | FALSE | AT005 | FCT01186029 | Nem Alıcı \Dehydrating Breather | 58 | 2 | ADET | [5 empty] | NEM ALICI MTRAB DB200D-T (TANK)
22 | FALSE | AT005 | FCT01186028 | Nem Alıcı \Dehydrating Breather | 58 | 1 | ADET | [5 empty] | NEM ALICI MTRAB DB100 (OLTC)
22 | FALSE | AT005 | FCT01096592 | NEM ALICI NAK 1.2kg , NEM ALICI ( silic | 58 | 2 | ADET | [5 empty] | NEM ALICI MTRAB DB100 (OLTC)
125 | FALSE |  | FCT01188438 | Sıcaklık Göstergesi TERMOMETRE COMPACT/TRASY2 MT-ST160F/5/8m \Temperature Indicator | 58 | 2 | ADET
125 | FALSE |  | FCT01188439 | Sıcaklık Göstergesi TERMOMETRE COMPACT/TRASY2 MT-STW160F2/5/ \Temperature Indicator | 58 | 3 | ADET
117 | FALSE |  |  | MS 3000 Monitoring System \MS 3000 Mon.Syst. |  |  | ADET
118 | FALSE |  | FC | Fıber Optık Sistemleri \Fıber Optıc Sensers and Access |  | 1 | ADET
119 | FALSE |  | FC | Gaz Analiz Cihazı \Gas Analysis Device |  |  | ADET
126 | FALSE |  | FCT01186031 | Sıcaklık Göstergesi RADYATOR Temperature Transmitter ZT-F2.1 \RADYATOR Temperature Transmitter ZT-F2.1 | 58 | 3 | ADET
129 | FALSE |  | FCT01192213 | Sinyal Çevirici SINYAL CEVIRICI MESSKO PT-MU_0/160_I:PT \Signal Converter | 58 | 3 | ADET
129 | FALSE |  | FCT01192290 | Sinyal Çevirici SINYAL CEVIRICI MESSKO PT-MU_-20/140_I: \Signal Converter | 58 | 1 | ADET
133 | FALSE |  | FCT01186030 | Termometre (TERMOMETRE Resistor Thermometer COMBI WE) \Thermometer | 58 | 2 | ADET
137 | FALSE |  | FCT01172554 | BUSING Test Tap Assembly extension for P | 58 | 4 | ADET | [5 empty] | Offer No: 2025 - 966 Rev.0 Item.5 Cable extension for PCTR type (500 mm long)
138 | FALSE |  | FCT01188787 | BUSING BRUGG Socket T2L_TTD 145/170 kV E | 58 | 7 | ADET | [5 empty] | #VALUE!
123 | FALSE |  |  | Basınç Rölesi \Pressure Relay |  |  | ADET
124 | FALSE | AP601 |  | Pompa \Oil Circulation Pump |  |  | ADET
139 | FALSE |  | FCT01185996 | BUSING DIN CEDASPE 52/3150 DIN 42534 (to | 58 | 3 | ADET | [5 empty] | #VALUE!
147 | FALSE |  | FCT01135209 | Basınç Ventili \Pressure Relief Device | 58 | 6 | ADET | [5 empty] | KAZAN \TANK
147 | FALSE |  | FCT01185998 | Basınç Ventili YKK \Pressure Relief Device | 58 | 4 | ADET | [5 empty] | YKK
150 | FALSE | AA202 | FCT00965820 | DN25 Vana \DN 25 Type Valve | 58 | 1 | ADET | [5 empty] | #VALUE!
149 | FALSE | CF061 | FCT01165041 | Şalter Rölesi \OLTC Relay | 58 | 1 | ADET | [5 empty] | #VALUE!
127 | FALSE |  | FC | Sıcaklık Göstergesi \QUALITROL ITM509-T |  |  | ADET
128 | FALSE |  |  | Ger. Ayar Dolabı Malzemesi \Voltage Regulation Panel Mate. |  |  | ADET
129 | FALSE |  |  | Kademe Göstergesi \Position Indicator |  |  | ADET
130 | FALSE |  |  | Pozisyon Göstergesi \Position Indicator |  |  | ADET
131 | FALSE |  |  | VC 100 BU Gerilim Regülatörü \VC 100 Voltage Regulator |  |  | ADET
132 | FALSE |  |  | Kayıt Cihazı \Recording Device |  |  | ADET
150 | FALSE | AA202 | FCT00965820 | DN25 Vana \DN 25 Type Valve | 58 | 1 | ADET | [5 empty] | #VALUE!
134 | FALSE | CT601 ÷ |  | Çubuk Termometre \Rod Thermometer |  |  | ADET
135 | FALSE | CF601 |  | Yağ Akış İhbarcısı \Oil Flow Indicator |  |  | ADET | [5 empty] | MESSKO TYPE:MFI100-O
136 | FALSE | CF701 |  | Su Akış İhbarcısı \Water Flow Indicator |  |  | ADET
159 | FALSE |  | FCT01191817 | Parafudr Buşingi (PARAFUDR HITACHI POLIM H 34 + Excount C) \Surge Arrester Bushing | 58 | 3 | ADET
186 | FALSE |  | SMC | Şalter dirsek boru \O.L.T.C. Elbow pipe | 58 | 2 | ADET
186 | FALSE |  | SMC | Şalter dirsek boru \O.L.T.C. Elbow pipe | 58 | 1 | ADET | [5 empty] | Şalter rölesine montajlı olabilir |  | #VALUE!
140 | FALSE |  |  | Filtre Cihazı Manometresi \Filter Device Manometer |  |  | ADET
141 | FALSE |  |  | Çek valf \One way valve |  |  | ADET
142 | FALSE |  | FCT00960428 | Parafudur yazıcısı \Lightning arrester caunter |  | 1 | ADET
143 | FALSE |  |  | Ger. Ayar Dolabı Malzemesi \Voltage Regulation Panel Mate. |  |  | ADET
144 | FALSE |  |  | VC 100 BU Gerilim Regülatörü \VC 100 Voltage Regulator |  |  | ADET
145 | FALSE | CF601 |  | Yağ Akış İhbarcısı \Oil Flow Indicator |  |  | ADET
146 | FALSE | CT601 |  | Çubuk Termometre \Rod Thermometer |  |  | ADET
240 | FALSE |  | FC4326537 | Asma Kilit KILIT ASMA 6x27 MASTER KEY \Pad Lock | 58 | 35 | ADET
414 | FALSE |  | FC3070704-03 | Metal Parça Muhafaza Sacı 3'lü | 58 | 1 | ADET
|  |  | SMC | Basınç Ventili Flanşı (QUALITROL BGV ise) \Pressure Relief Device (For QUALITROL) |  | 2 | ADET
148 | FALSE | GS001 | SMC | Basınç Ventili \Pressure Relief Device |  | 1 | ADET | [5 empty] | ŞALTER \O.L.T.C
415 | FALSE |  | FC3070708 | Metal Parça Muhafaza Sacı Destek Mili | 58 | 5 | ADET
417 | FALSE |  | FCT00856593 | Metal Parça Muhafaza Sacı | 58 | 1 | ADET
46 | FALSE | GD001 | FCT01172601 | YG.Buşingi \HV Bushing | 59 | 1 | ADET | [5 empty] | BUSING POBR.420.1550.2500 K=600
151 | FALSE |  | FCT00708139 | Röle Montajı \OLTC Relay Assembly Material |  | 1 | SET | [5 empty] | Civata Somun Pul Conta \Bolt Nut Washer Gasket
152 | FALSE | CF061 |  | YG Dom Rölesi \OLTC Relay |  |  | ADET
153 | FALSE | AA202 |  | DN25 Vana \DN 25 Type Valve |  |  | ADET
154 | FALSE |  |  | Röle Montajı \OLTC Relay Assembly Material |  |  | SET | [5 empty] | Civata Somun Pul Conta \ Bolt Nut Washer Gasket
155 | FALSE |  | FC3092407-03 | Titreşim önleme takozu \Anti vibration pad |  | 9 | SET
156 | FALSE |  |  | Parafudr Alüminyum yuvarlak \Aluminium surge arrester |  |  | ADET
157 | FALSE | AC681 |  | Eşanjör \Heat Exchanger |  |  | ADET
158 | FALSE |  |  | Eşanjör Borusu \Heat Exchanger Pipe |  |  | ADET
47 | FALSE | GD001 | FCT01172601-01 | Uç Barası \HV Bushing Terminal Connector | 59 | 1 | ADET
160 | FALSE | GS021 | FCT00960462 | Parafudr Buşingi \Surge Arrester Bushing |  | 4 | ADET
161 | FALSE |  |  | Topraklama Direnci \Earthing Resistance |  |  | ADET
162 | FALSE |  |  | İlave Depo Konsolu \Additional Conservator Support |  |  | ADET
163 | FALSE |  |  | Depo Konsol Ara Bağ. \Conservator Support Connection |  |  | ADET
164 | FALSE |  |  | İlave Konsol Çaprazı \Conservator Cross Supp. (Add.) |  |  | ADET
165 | FALSE | BR321 |  | Gaz Alma Borusu \Gas Sampling Pipe |  |  | ADET
166 | FALSE | BQ153 | SMC | Parafudr Konsolu \Surge Arrester Support |  | 2 | ADET |  |  |  |  | YG HV | Uzun \Long parts
167 | FALSE |  |  | Yay Yaprak \Spring Washer |  |  | SET
168 | FALSE |  |  | U Bağlantı Demiri \U Connection Iron Bar |  |  | ADET
169 | FALSE | BR130 |  | Kısa YG. Dom Borusu \HV Turret Pipe (Short) |  |  | ADET
170 | FALSE | BR109 |  | Kısa Şalter Besleme Borusu \OLTC Supply Pipe (Short) |  |  | ADET
171 | FALSE | BZ152 |  | Yükleme Plakası \Loading Plate |  |  | ADET
172 | FALSE | BZ166 |  | Bağlantı Plakası \Connection Plate |  |  | ADET
173 | FALSE |  |  | Bez Bantı Topraklama \Earthing Cloth Band |  |  | ADET
174 | FALSE |  |  | Soğutma Borusu Kelepçesi \Cooling Pipe Clamp |  |  | ADET
175 | FALSE |  |  | Soğutma Borusu Kelepçesi \Cooling Pipe Clamp |  |  | ADET
176 | FALSE |  |  | Flexible Bara \Flexible Bar |  |  | ADET
177 | FALSE |  |  | Gerilim Ayar Dolabı \Voltage Regulation Panel |  |  | ADET
178 | FALSE |  |  | Eşanjör Konsolu \Heat Exchanger Support |  |  | ADET
179 | FALSE |  |  | Vana Kilitleme Tertibatı \Valve Blocking Assembly |  |  | ADET
180 | FALSE |  |  | K.Kutusu Bakır Barası \Cable Box Copper Bar |  |  | ADET
181 | FALSE |  |  | Su Borusu \Water Pipe |  |  | ADET
182 | FALSE |  |  | Yedek Filtre \Spare Filter |  |  | ADET
183 | FALSE |  |  | Gaz Alma Borusu Kelepçesi \Gas Ventilating Pipe Clamp |  |  | ADET
184 | FALSE |  |  | YG. Nötr Bağlantı Barası \HV Neutral Connection bar |  |  | ADET
185 | FALSE |  |  | YG. Buşing Bağlantı Barası \HV Bushing Connection bar |  |  | ADET
46 | FALSE | GD001 | FCT01172601 | YG.Buşingi \HV Bushing | 60 | 1 | ADET | [5 empty] | BUSING POBR.420.1550.2500 K=600
47 | FALSE | GD001 | FCT01172601-01 | Uç Barası \HV Bushing Terminal Connector | 60 | 1 | ADET
187 | FALSE |  |  | Köşe şanzıman \O.L.T.C. driver gear box. |  |  | ADET
188 | FALSE | GX 001 |  | Motorantrieb \O.L.T.C. driver box. |  |  | ADET
189 | FALSE |  |  | Adaptör flanş \Adaptor flange |  |  | ADET
190 | FALSE |  |  | Dolap taşıyıcı konsolu \Cable box assembly console |  |  | ADET
191 | FALSE |  |  | Yuvarlak dom saplaması \Square turret stud |  |  | ADET
192 | FALSE | GD013 | FC | Tersiyer Buşingi \Tertiary Bushing |  | 3 | ADET | [5 empty] | PFISTERE
193 | FALSE |  |  | Bara İrtibat \Terminal Connector |  |  | ADET
194 | FALSE |  |  | Saplama İrtibat \Terminal Stud |  |  | ADET
195 | FALSE |  |  | İzole Boru \Insulation Pipe |  |  | ADET
196 | FALSE |  |  | Başlık \Head |  |  | ADET
197 | FALSE |  |  | Somun \Hexagon Nut |  |  | ADET
198 | FALSE |  |  | Pul \Washer |  |  | ADET
199 | FALSE |  |  | Parça Baskı Üst \Top Cap |  |  | ADET
200 | FALSE |  |  | Parça Baskı Alt \Bottom Cap |  |  | ADET
201 | FALSE |  |  | Conta J \Sealing Ring “J” |  |  | ADET
202 | FALSE |  |  | Conta M \Gasket M |  |  | ADET
203 | FALSE | GD009 |  | AG. Buşingi \LV Bushing |  |  | ADET
204 | FALSE |  |  | Uç Barası \HV Neutral Bushing Connector |  |  | ADET
205 | FALSE |  |  | Bara İrtibat \Terminal Connector |  |  | ADET
206 | FALSE |  |  | Saplama İrtibat \Terminal Stud |  |  | ADET
207 | FALSE |  |  | Somun \Hexagon Nut |  |  | ADET
208 | FALSE |  |  | Parça Baskı Üst \Top Cap |  |  | ADET
209 | FALSE |  |  | Parça Baskı Alt \Bottom Cap |  |  | ADET
210 | FALSE |  |  | Conta J \Sealing Ring “J” |  |  | ADET
211 | FALSE |  |  | Conta M \Gasket M |  |  | ADET
212 | FALSE |  |  | Conta Ara \Gasket |  |  | ADET
213 | FALSE |  |  | Ark Boynuzu Üst \Arcing Horn – Top |  |  | ADET
214 | FALSE |  |  | Ark Boynuzu Alt \Arcing Horn – Bottom |  |  | ADET
215 | FALSE | GD009 |  | AG. N Buşingi \LV Bushing |  |  | ADET
216 | FALSE |  |  | Uç Barası \HV Neutral Bushing Connector |  |  | ADET
217 | FALSE |  |  | Bara İrtibat \Terminal Connector |  |  | ADET
218 | FALSE |  |  | Saplama İrtibat \Terminal Stud |  |  | ADET
219 | FALSE |  |  | Somun \Hexagon Nut |  |  | ADET
220 | FALSE |  |  | Parça Baskı Üst \Top Cap |  |  | ADET
221 | FALSE |  |  | Parça Baskı Alt \Bottom Cap |  |  | ADET
222 | FALSE |  |  | Conta J \Sealing Ring “J” |  |  | ADET
223 | FALSE |  |  | Conta M \Gasket M |  |  | ADET
224 | FALSE |  |  | Conta Ara \Gasket |  |  | ADET
225 | FALSE |  |  | Ark Boynuzu Üst \Arcing Horn – Top |  |  | ADET
226 | FALSE |  |  | Ark Boynuzu Alt \Arcing Horn – Bottom |  |  | ADET
227 | FALSE |  |  | Conta Ara \Gasket |  |  | ADET
228 | FALSE |  |  | Flexible Bara \Flexible Bar |  |  | ADET
229 | FALSE |  |  | Flexible Bara \Flexible Bar |  |  | ADET
230 | FALSE |  |  | Bakır Bara Montajı \Copper Bar Assembly |  |  | ADET | [5 empty] | Civata Somun Pul \ Bolt Nut Washer
231 | FALSE |  |  | Bakır Bara Montajı \Copper Bar Assembly |  |  | ADET | [5 empty] | Civata Somun Pul \ Bolt Nut Washer
232 | FALSE |  |  | Bakır Bara Montajı \Copper Bar Assembly |  |  | ADET | [5 empty] | Civata Somun Pul \ Bolt Nut Washer
233 | FALSE |  |  | Mesnet \Support |  |  | ADET
234 | FALSE |  |  | Mesnet Montajı \Support Asembly |  |  | SET | [5 empty] | Civata \Bolt
235 | FALSE |  |  | Mesnet Montajı \Support Asembly |  |  | SET | [5 empty] | Pul \Washer
236 | FALSE |  |  | Mesnet (Bushıng Mesnet İzalatörü) \Support |  |  | SET | [5 empty] | Civata Somun Pul \Bolt Nut Washer
237 | FALSE |  |  | Mesnet Montajı \Support Asembly |  |  | ADET
238 | FALSE |  |  | Mesnet Montajı \Support Asembly |  |  | ADET
239 | FALSE |  |  | Kelepçe \Clamp |  |  | ADET
46 | FALSE | GD001 | FCT01172601 | YG.Buşingi \HV Bushing | 61 | 1 | ADET | [5 empty] | BUSING POBR.420.1550.2500 K=600
241 | FALSE |  |  | Su Borusu \Water Pipe |  |  | ADET
242 | FALSE |  |  | Yedek Filtre \Spare Filter |  |  | ADET
243 | FALSE |  |  | Gaz Alma Borusu Kelepçesi \Gas Ventilating Pipe Clamp |  |  | ADET
244 | FALSE |  |  | Kollektör Takviyesi \Collector Support |  |  | ADET
245 | FALSE |  |  | Kollektör Takviye Montajı \Collector Support Assy. Mate. |  |  | ADET | [5 empty] | Civata Somun Pul \Bolt Nut Washer
246 | FALSE |  |  | Conta takımı (müşteri için) \Gasket Set (Spare) |  |  | ADET
247 | FALSE |  |  | Parafudr Konsol Montajı \SurgeArrester Sup. Assy. Mate. |  |  | ADET | [5 empty] | Civata Somun Pul \Bolt Nut Washer
248 | FALSE |  |  | YG. Nötr Bağlantı Barası \HV Neutral Connection bar |  |  | ADET
249 | FALSE |  |  | YG. Buşing Bağlantı Barası \HV Bushing Connection bar |  |  | ADET
250 | FALSE |  |  | Şalter dirsek boru \O.L.T.C. Elbow pipe |  |  | ADET
251 | FALSE |  |  | Köşe şanzıman \O.L.T.C. driver gear box. |  |  | ADET
252 | FALSE | GX 001 |  | Motorantrieb \O.L.T.C. driver box. |  |  | ADET
253 | FALSE |  |  | Adaptör flanş \Adaptor flange |  |  | ADET
254 | FALSE |  |  | Dolap taşıyıcı konsolu \Cable box assembly console |  |  | ADET
255 | FALSE |  |  | Yuvarlak dom saplaması \Square turret stud |  |  | ADET
256 | FALSE |  |  | Su Akış İhbarcısı montajı \Water Flow Indicator Assy. Mate. |  |  | SET
257 | FALSE |  |  | Traves Konsolu \Traves Console |  |  | ADET
258 | FALSE |  |  | Şalter Kazanı Alt \Destek Konsolları |  |  | ADET
259 | FALSE |  |  | Şalter Kazanı Alt \Destek Konsolları |  |  | ADET
260 | FALSE |  |  | Soğutucu Borusu Takviyesi \Cooler Pipe Support |  |  | ADET
47 | FALSE | GD001 | FCT01172601-01 | Uç Barası \HV Bushing Terminal Connector | 61 | 1 | ADET
48 | FALSE | GD002 | FCT01172599 | YG.N.Buşingi \HV.N Bushing | 62 | 1 | ADET | [5 empty] | BUSING PCTR.145.650.1600 K=300
49 | FALSE | GD002 | FCT01172599-01 | Uç Barası \N Bushing Terminal Connector | 62 | 1 | ADET
50 | FALSE | GD009 | FCT01172575 | AG.Buşingi \LV Bushing | 63 | 1 | ADET | [5 empty] | BUSING PCTR.145.650.3150 K=300
51 | FALSE | GD009 | FCT01172575-01 | Uç Barası \LV Bushing Terminal Connector | 63 | 1 | ADET
50 | FALSE | GD009 | FCT01172575 | AG.Buşingi \LV Bushing | 64 | 1 | ADET | [5 empty] | BUSING PCTR.145.650.3150 K=300
51 | FALSE | GD009 | FCT01172575-01 | Uç Barası \LV Bushing Terminal Connector | 64 | 1 | ADET
50 | FALSE | GD009 | FCT01172575 | AG.Buşingi \LV Bushing | 65 | 1 | ADET | [5 empty] | BUSING PCTR.145.650.3150 K=300
265 | FALSE |  |  | Sogutma Sistemi Konsolları \Cooler Consoles |  |  | ADET
266 | FALSE |  |  | Pul Kontak \Pul Kontak |  |  | SET
267 | FALSE |  |  | Vana Küresel Dişli \Valve 1/2'' |  |  | ADET
268 | FALSE |  |  | Vana Kelebek \Valve Butterfly |  |  | ADET
269 | FALSE |  |  | Vana Kelebek \Valve Butterfly |  |  | ADET
270 | FALSE |  |  | Vana Kelebek \Valve Butterfly |  |  | ADET
271 | FALSE |  | FC3007251-03 | DN25 Vana \DN 25 Type Valve |  |  | ADET
272 | FALSE |  | FC3007251-05 | DN40 Vana \DN 40 Type Valve |  |  | ADET
273 | FALSE |  | FC3007251-06 | DN50 Vana \DN 50 Type Valve |  |  | ADET
274 | FALSE |  | FC3007251-08 | DN80 Vana \DN 80 Type Valve |  |  | ADET
275 | FALSE |  | FC3007251-09 | DN100 Vana \DN 100 Type Valve |  |  | ADET
276 | FALSE |  | FC3007251-10 | DN125 Vana \DN 125 Type Valve |  |  | ADET
277 | FALSE |  | FC3007251-11 | DN150 Vana \DN 150 Type Valve |  |  | ADET
278 | FALSE |  |  | DN200 Vana \DN 200 Type Valve |  |  | ADET
279 | FALSE |  |  | DN250 Vana \DN 250 Type Valve |  |  | ADET
280 | FALSE |  |  | DN300 Vana \DN 300 Type Valve |  |  | ADET
281 | FALSE |  |  | Kompanzatör DN 25 \Compensator DN 25 |  |  | ADET
282 | FALSE |  |  | Kompanzatör DN 40 \Compensator DN 40 |  |  | ADET
283 | FALSE |  |  | Kompanzatör DN 50 \Compensator DN 50 |  |  | ADET
284 | FALSE |  |  | Kompanzatör DN 80 \Compensator DN 80 |  |  | ADET
285 | FALSE |  |  | Kompanzatör DN 100 \Compensator DN 100 |  |  | ADET
286 | FALSE |  |  | Kompanzatör DN 125 \Compensator DN 125 |  |  | ADET
287 | FALSE |  |  | Kompanzatör DN 150 \Compensator DN 150 |  |  | ADET
288 | FALSE |  |  | Kompanzatör DN 200 \Compensator DN 200 |  |  | ADET
289 | FALSE |  |  | Conta takımı (işletme için) \Gasket Set |  | 1 | ADET
290 | FALSE |  |  | Trafo Montaj Ekipmanları \Transf. Mounting Materials |  | 1 | ADET
291 | FALSE |  | FCT00687225 | Radyatör Gergi Montajı \Radiator Fixing Bar |  | 10 | SET |  |  |  | A4-70 |  | Civata Somun Pul \Bolt Nut Washer
292 | FALSE |  | FCT00687227 | Bağlantı Lama Montajı \Fan Conn. Bar Assembly Material |  | 10 | SET | [5 empty] | Civata Somun Pul \Bolt Nut Washer
293 | FALSE |  |  | Merkezleme Burcu \Centering |  |  | ADET
294 | FALSE |  |  | Parafudr Alüminyum yuvarlak \Aluminium surge arrester |  |  | ADET
295 | FALSE | AC681 |  | Eşanjör \Heat Exchanger |  |  | ADET
296 | FALSE |  |  | Eşanjör Borusu \Heat Exchanger Pipe |  |  | ADET
297 | FALSE |  |  | Tersiyer Domu \Tertiary Bushing Turret |  |  | ADET
298 | FALSE | BB036 |  | Tersiyer Kablo Kutusu \Tertiary Cable Box |  |  | ADET
299 | FALSE | GS026 |  | Parafudr Buşingi \Surge Arrester Bushing |  |  | ADET
300 | FALSE |  |  | Gerilim Ayar Dolabı \Voltage Regulation Panel |  |  | ADET
301 | FALSE |  |  | Topraklama Direnci \Earthing Resistance |  |  | ADET
302 | FALSE | BR321 |  | Gaz Alma Borusu \Gas Sampling Pipe |  |  | ADET
303 | FALSE | BQ153 |  | Parafudr Konsolu \Surge Arrester Support |  |  | ADET | [5 empty] | Uzun Long parts
304 | FALSE | BQ153 |  | Parafudr Konsolu \Surge Arrester Support |  |  | ADET | [5 empty] | Ayaklar For on the cover mounting
305 | FALSE | BR130 |  | Kısa YG. Dom Borusu \HV Turret Pipe (Short) |  |  | ADET
306 | FALSE | BR109 |  | Kısa Şalter Besleme Borusu \OLTC Supply Pipe (Short) |  |  | ADET
307 | FALSE |  |  | YG. Buşingi \HV Bushing |  |  | ADET
308 | FALSE |  |  | Bara İrtibat \Terminal Connector |  |  | ADET
309 | FALSE |  |  | Saplama İrtibat \Terminal Stud |  |  | ADET
310 | FALSE |  |  | İzole Boru \Insulation Pipe |  |  | ADET
311 | FALSE |  |  | Somun \Hexagon Nut |  |  | ADET
312 | FALSE |  |  | Pul \Washer |  |  | ADET
313 | FALSE |  |  | Başlık \Head |  |  | ADET
314 | FALSE |  |  | Parça Baskı Üst \Top Cap |  |  | ADET
315 | FALSE |  |  | Parça Baskı Alt \Bottom Cap |  |  | ADET
316 | FALSE |  |  | Conta J \Sealing Ring “J” |  |  | ADET
317 | FALSE |  |  | Conta M \Gasket M |  |  | ADET
318 | FALSE |  |  | Conta Ara \Gasket |  |  | ADET
319 | FALSE |  |  | Ark Boynuzu Üst \Arcing Horn – Top |  |  | ADET
320 | FALSE |  |  | Ark Boynuzu Alt \Arcing Horn – Bottom |  |  | ADET
321 | FALSE | GD002 |  | YG. Nötr Buşingi \HV Neutral Bushing |  |  | ADET | [5 empty] | Seri No : Serial Nr.
322 | FALSE |  |  | Uç Barası \HV Neutral Bushing Connector |  |  | ADET
323 | FALSE |  |  | Bara İrtibat \Terminal Connector |  |  | ADET
324 | FALSE |  |  | Saplama İrtibat \Terminal Stud |  |  | ADET
325 | FALSE |  |  | İzole Boru \İnsulation Pipe |  |  | ADET
326 | FALSE |  |  | Başlık \Head |  |  | ADET
327 | FALSE |  |  | Somun \Hexagon Nut |  |  | ADET
328 | FALSE |  |  | Pul \Washer |  |  | ADET
329 | FALSE |  |  | Parça Baskı Üst \Top Cap |  |  | ADET
330 | FALSE |  |  | Parça Baskı Alt \Bottom Cap |  |  | ADET
331 | FALSE |  |  | Conta J \Sealing Ring “J” |  |  | ADET
332 | FALSE |  |  | Conta M \Gasket M |  |  | ADET
333 | FALSE |  |  | Conta Ara \Gasket |  |  | ADET
334 | FALSE |  |  | Ark Boynuzu Üst \Arcing Horn – Top |  |  | ADET
335 | FALSE |  |  | Ark Boynuzu Alt \Arcing Horn – Bottom |  |  | ADET
336 | FALSE | BZ152 |  | Yükleme Plakası \Loading Plate |  |  | ADET
337 | FALSE | BZ166 |  | Bağlantı Plakası \Connection Plate |  |  | ADET
338 | FALSE |  |  | Bez Bantı Topraklama \Earthing Cloth Band |  |  | ADET
339 | FALSE |  |  | Kablo Kutusu Contası \Cable Box Gasket |  |  | SET
340 | FALSE |  |  | Kablo Kutusu Montajı \Cable Box Assembly Material |  |  | SET | [5 empty] | Civata Somun Pul \Bolt Nut Washer
341 | FALSE |  |  | Kablo Başlığı \Cable Gland |  |  | SET | [5 empty] | ÜST KOD \TOP CODE
342 | FALSE |  |  | Kablo Başlığı Montajı \Cable Gland Assembly |  |  | SET
343 | FALSE |  |  | Flexible Bara \Flexible Bar |  |  | ADET
344 | FALSE |  |  | Bakır Bara \Copper Bar |  |  | ADET
345 | FALSE |  |  | Eşanjör Konsolu \Heat Exchanger Support |  |  | ADET
346 | FALSE |  |  | Vana Kilitleme Tertibatı \Valve Blocking Assembly |  |  | ADET
347 | FALSE |  |  | K.Kutusu Bakır Barası \Cable Box Copper Bar |  |  | ADET
348 | FALSE |  |  | Topraklama Barası \Earthing Bar |  |  | ADET | [5 empty] | Kısa Short
349 | FALSE |  |  | Su Borusu \Water Pipe |  |  | ADET
350 | FALSE |  |  | Yedek Filtre \Spare Filter |  |  | ADET
351 | FALSE |  |  | Gaz Alma Borusu Kelepçesi \Gas Ventilating Pipe Clamp |  |  | ADET
352 | FALSE |  |  | Kollektör Takviyesi \Collector Support |  |  | ADET
353 | FALSE |  |  | Kollektör Takviye Montajı \Collector Support Assy. Mate. |  |  | ADET | [5 empty] | Civata Somun Pul \Bolt Nut Washer
354 | FALSE |  |  | Conta takımı (müşteri için) \Gasket Set (Spare) |  |  | ADET
355 | FALSE |  |  | Parafudr Konsol Çaprazı \Surge Arrester Cross Support |  |  | ADET
356 | FALSE |  |  | Parafudr Konsol Plakası \Surge Arrester Support Plate |  |  | ADET
357 | FALSE |  |  | Parafudr Konsol Montajı \SurgeArrester Sup. Assy. Mate. |  |  | ADET | [5 empty] | Civata Somun Pul \Bolt Nut Washer
358 | FALSE |  |  | YG. Nötr Bağlantı Barası \HV Neutral Connection bar |  |  | ADET
359 | FALSE |  |  | YG. Buşing Bağlantı Barası \HV Bushing Connection bar |  |  | ADET
360 | FALSE |  |  | Şalter dirsek boru \O.L.T.C. Elbow pipe |  |  | ADET
361 | FALSE |  |  | Şalter ara mil \O.L.T.C. driver shaft |  |  | ADET
362 | FALSE |  |  | Şalter ara mil muhafazası \O.L.T.C. driver shaft cover |  |  | ADET
363 | FALSE |  |  | Köşe şanzıman \O.L.T.C. driver gear box. |  |  | ADET
364 | FALSE | GX 001 |  | Motorantrieb \O.L.T.C. driver box. |  |  | ADET
365 | FALSE |  |  | Adaptör flanş \Adaptor flange |  |  | ADET
366 | FALSE |  |  | Dolap taşıyıcı konsolu \Cable box assembly console |  |  | ADET
367 | FALSE |  |  | Yuvarlak dom saplaması \Square turret stud |  |  | ADET
368 | FALSE |  |  | Su Akış İhbarcısı montajı \Water Flow Indicator Assy. Mate. |  |  | ADET
369 | FALSE |  |  | Şalter Kazanı Alt \Destek Konsolları |  |  | ADET
370 | FALSE |  |  | Şalter Kazanı Alt \Destek Konsolları |  |  | ADET
371 | FALSE |  |  | Soğutucu Borusu Takviyesi \Cooler Pipe Support |  |  | ADET
372 | FALSE |  |  | RTCC Dolabı \RTCC Cabınet |  |  | ADET
373 | FALSE |  |  | Filitre Pres Borusu Montajı \Filter Press Pipe Assembly |  |  | SET | [5 empty] | M16X70 Civata Somun Pul Conta \Bolt Nut Washer Gasket
374 | FALSE |  |  | YG Kablo Kutusu Takviyesi Montj. \Cable Box Support Assembly |  |  | SET | [5 empty] | Civata Somun Pul \Bolt Nut Washer
375 | FALSE |  |  | YG Kablo Kutusu Takviyesi Montj. \Cable Box Support Assembly |  |  | SET | [5 empty] | Civata Somun Pul \Bolt Nut Washer
376 | FALSE |  |  | YG Kablo Kutusu Takviyesi Montj. \Cable Box Support Assembly |  |  | SET | [5 empty] | Civata Somun Pul \Bolt Nut Washer
377 | FALSE |  |  | Birleştirme Laması \Connection Bar |  |  | ADET
378 | FALSE |  | FC4329339 | Ankraj Saplaması M30x1000 (8.8) \Anchorage Stud M30x1000 |  |  | SET
379 | FALSE |  | FC4329340 | Ankrajlama Kimyasalı \Anchorage Chemistry |  |  | SET
380 | FALSE |  | FC4327254 | Somun M30 \Hexagon Nut |  |  | SET
381 | FALSE |  | FC3000500-43 | Pul 31,0x60,0x10,0 \Washer |  |  | SET
382 | FALSE |  |  | Radyatör Yag Alma Vanası \Radıator Oil Take -Off Valve |  |  | ADET
383 | FALSE |  |  | Rad.Yag Alma Vanası Montajı \Rad.Oil Removal Valve Mounting |  |  | ADET | [5 empty] | Civata Somun Pul \Bolt Nut Washer
384 | FALSE |  |  | U Kelepçesi \U Profile Holder |  |  | AD
385 | FALSE |  |  | Vantilatör Montajı \Fan Assembly Material |  |  | AD
386 | FALSE |  |  | Vantilatör Montajı \Fan Assembly Material |  |  | AD
387 | FALSE |  |  | Vantilatör Montajı \Fan Assembly Material |  |  | AD
388 | FALSE |  |  | Vantilatör Montajı \Fan Assembly Material |  |  | AD
389 | FALSE |  |  | Vantilatör Montajı \Fan Assembly Material |  |  | AD
390 | FALSE |  |  | Vantilatör Montajı \Fan Assembly Material |  |  | AD
391 | FALSE |  |  | YG. Buşingi Montajı \HV Bushing Assembly |  |  | AD |  |  |  |  | YDK
392 | FALSE |  |  | YG. Buşingi Montajı \HV Bushing Assembly |  |  | AD |  |  |  |  | YDK
393 | FALSE |  |  | YG. Buşingi Montajı \HV Bushing Assembly |  |  | AD |  |  |  |  | YDK
394 | FALSE |  |  | Yağ Boşaltma Tertibatı \Oil Discharge Assembly |  |  | AD |  |  |  |  | YDK
395 | FALSE |  | FC3093901 | Rad.Klepe Vanası \Rad.Klepe Valve |  | 1 | AD |  |  |  |  | YDK
396 | FALSE |  | FCT00747265 | Rad.Klepe Vanası Saplaması \Rad.Klepe Valve Stud |  | 4 | AD |  |  |  |  | YDK
397 | FALSE |  | FC17731 | Rad.Klepe Vanası Contası \Rad.Klepe Valve Gasket |  | 32 | AD |  |  |  |  | YDK
398 | FALSE |  | FCT00800458 | Rad.İlave Borusu Contası \Radıator Pipe Gasket |  | 16 | AD
399 | FALSE |  | FCT00874290 | Rad.İlave Borusu Montajı \Radıator Pipe Assembly |  | 32 | SET | [5 empty] | Civata Somun Pul Conta Pul Kestamit \Bolt Nut Washer Gasket Washer Kestamit
400 | FALSE |  | FC12631 | Basınç Ventili Contası \Pressure Relief Device Gasket |  | 3 | AD |  |  |  |  | YDK
401 | FALSE |  | FC3095251-06 | Topraklama Montajı \Grounding Installation |  |  | SET |  |  |  |  | YDK | Kablo Topraklama Civata Pul \Cable Grounding Bolt Washer
402 | FALSE |  | FC3006206-02 | Adaptör flanş \Adaptor flange |  |  | ADET |  |  |  |  | Üst Kod Top Code | FLANS KOR DN40 KELMAN MONT.
403 | FALSE |  | FC3096319-03 | Fekes Hortum \Flex Hose |  |  | ADET | [5 empty] | FLEKS HORTUM L=20 METRE
404 | FALSE |  |  | Topraklama Montajı \Grounding Installation |  |  | SET |  |  |  |  | YDK | Kablo Topraklama Civata Pul \Cable Grounding Bolt Washer
405 | FALSE |  |  | Topraklama Montajı \Grounding Installation |  |  | SET |  |  |  |  | YDK | Kablo Topraklama Civata Pul \Cable Grounding Bolt Washer
406 | FALSE |  | FC3098030 | Parafudur Darbe Sayacı Montajı \Surge Arrester Pulse Counter Installation |  | 7 | SET | [5 empty] | ÜST KOD \TOP CODE
407 | FALSE |  |  | Hydran Cihazı Montajı \Hydran Device Assembly |  |  | SET | [5 empty] | ÜST KOD \TOP CODE
408 | FALSE |  | FCT00091978 | Trafo Üzeri Emniyet Direği \Safety Pole on Transformer |  |  | ADET
409 | FALSE |  |  | Trafo Üzeri Emniyet Direği Konsolu \Safety Pole on Transformer Console |  |  | ADET
410 | FALSE |  | FCT00920169 | Metal Parça Geri Sarımlı Emniyet Halatı \Metal Part Retractable Safety Rope |  |  | ADET
411 | FALSE |  | FCT00684174 | Metal Parça Merdiven Emniyet Teli \Metal Parts Ladder Safety Wire |  |  | ADET
412 | FALSE |  | FC3070704-01 | Metal Parça Muhafaza Sacı 1'li |  |  | ADET
413 | FALSE |  | FC3070704-02 | Metal Parça Muhafaza Sacı 2'li |  |  | ADET
51 | FALSE | GD009 | FCT01172575-01 | Uç Barası \LV Bushing Terminal Connector | 65 | 1 | ADET
48 | FALSE | GD010 | FCT01172577 | AG.N.Buşingi \LV.N Bushing | 66 | 1 | ADET | [5 empty] | BUSING POBR.145.650.3150 K=300
416 | FALSE |  | FC3098044 | KELEPCE (VANT.MONT.)A2-70 |  |  | ADET
49 | FALSE | GD010 | FCT01172577-01 | Uç Barası \N Bushing Terminal Connector | 66 | 1 | ADET
418 | FALSE
419 | FALSE
420 | FALSE
421 | FALSE
422 | FALSE
423 | FALSE
424 | FALSE

## ÇIKTI SAYFASI
KOLİ LİSTESİ DETAYI PACKING LIST DETAILS
Tarih: Date: | 2026-03-29 | FB NO: SERİAL NO: | PA714-01 | Müşteri : Client: | TRANSCO WASIT |  |  |  | Son Montaj Resmi No: Final Assembly Drw. No: |  | T01186023
[9 empty] | Nakil Ölçü Resmi No: Transport Drw. No: |  | T01178562
Sayfa No: Page No: |  | Güç (MVA): Rated Power: | 500 | Adres: Location: | DUBAI |  |  |  | Ölçü Resmi No: Dimensional Drw. No: |  | T01176911
|  | Gerilim (kV): Rated Voltage: | 400 | [5 empty] | Tekerlek Düzeni Res. No : |  |  |  | Tek. Kod. No:
[9 empty] | Wheel Assembly Drw. No: |  |  |  | Tek. Tesp. No:
SIRA NO ITEM NO | ÖLÇÜ RESMİ POZ. NO DIMENSIONAL DRW. POS. NO | BARKOD NO BARCODE NO | TANIM DESCRIPTION | KOLİ NO CASE NO | MİKTAR QUANTITY | BİRİM UNIT | PAKETLEYEN PACKER | KONTROL CHECK | RESİM NO: DRW. NO: | ALT RESİM NO: DRW. NO: | POZ NO: POS. NO: | AÇIKLAMA REMARKS
1 |  | FCT01165025 | Transformatör \Transformer Main Body | 1 | 1 | ADET | [5 empty] | 500 MVA 400/138/34,5 Kv
2 | BZ150 | FCT00924920 | Firma plakası \Name Plate | 1 | 1 | ADET
3
4
5 | BB085 | SMC50100 | Genleşme Kabı \Conservator | 2 | 1 | ADET
6 |  | SMC50101 | Trafo Nem Alıcı Borusu \Trans. Dehydrating BreatherPipe | 2 | 1 | ADET |  |  |  | PA714-01.21.00000 | 24
7 |  | SMC50102 | Trafo Yağ Boşaltma Borusu \Trans. Dehydrating BreatherPipe | 2 | 1 | ADET |  |  |  | PA714-01.21.00000 | 26
8 | CL060 | FCT01186417 | Yağ Seviye Göstergesi \Oil Level Indicator | 2 | 1 | ADET
9 | CL064 | FCT01186432 | Yağ Seviye Göstergesi \Oil Level Indicator | 2 | 1 | ADET
10 | BZ150 | FCT00924920 | Firma plakası \Name Plate | 2 | 1 | ADET
11 | CF101 | SMC50103 | Buchholz Borusu \Buchholz Relay | 2 | 1 | ADET |  |  |  | CDC1-ConWithBag&TCAssyA1 | 50 | Depo üstünde montajlı \Mounted on the conservator
12 | CF101 | FCT00971752 | Buchholz Rölesi \Buchholz Relay | 2 | 1 | ADET | [5 empty] | Depo üstünde montajlı \Mounted on the conservator
13 |  | FC4324045 | Boya Son Kat RAL 7032_C5-H_KAL 260µm \Touch up Paint | 2 | 4 | ADET | [5 empty] | 6 Kg.
14 |  | FC4324045-01 | Sertleştirici \Paint Hardener | 2 | 4 | ADET | [5 empty] | 0,7 Kg.
15 |  | FC4324046 | Epotan HS Mastic Gri \Epotan HS | 2 | 4 | ADET | [5 empty] | EPOTAN HS MASTIC GRİ BA124G2305 \1.KAT ASTAR 3 KG
16 |  | FC4324046-01 | Sertleştirici \Hardener | 2 | 4 | ADET | [5 empty] | 0,7 Kg.
17 |  | FC4324048 | Gri Astar Boya \Paint Gray | 2 | 4 | ADET | [5 empty] | YÜKSEK KATILI EPOKSİ ASTAR (RAL 7042) \ARAKAT ASTAR 3 KG
18 |  | FC4324048-01 | Sertleştirici \Hardener | 2 | 4 | ADET | [5 empty] | 0,7 Kg.
19 |  | FC4324049 | Beyaz Astar Boya \Paint White | 2 | 4 | ADET | [5 empty] | ASTAR EPOXY SERT İLE (RAL 9010 ) \İç ASTAR 1 KG
20 |  | FC4324049-01 | Sertleştirici \Hardener | 2 | 4 | ADET | [5 empty] | 0,7 Kg.
21
22
23
24
25
26 | BB085 | SMC50104 | Genleşme Kabı \Conservator | 3 | 1 | ADET
27 |  | SMC50105 | Trafo Nem Alıcı Borusu \Trans. Dehydrating BreatherPipe | 3 | 1 | ADET |  |  |  | PA714-01.21.00000 | 31
28 |  | SMC50106 | Trafo Yağ Boşaltma Borusu \Trans. Dehydrating BreatherPipe | 3 | 1 | ADET |  |  |  | PA714-01.21.00000 | 33
29 | CL061 | FCT01186417 | Yağ Seviye Göstergesi \Oil Level Indicator | 3 | 1 | ADET
30 | BZ150 | FCT00924920 | Firma plakası \Name Plate | 3 | 1 | ADET
31 | CF101 | SMC50107 | Buchholz Borusu \Buchholz Relay | 3 | 1 | ADET |  |  |  | CDC1-ConWithBag&TCAssyA2 | 2 | Depo üstünde montajlı \Mounted on the conservator
32 | CF101 | FCT00971752 | Buchholz Rölesi \Buchholz Relay | 3 | 1 | ADET | [5 empty] | Depo üstünde montajlı \Mounted on the conservator
33
34
35
36
37
38
39 | AC600 | FCT01186017 | Radyatör FG-O \Radiator FG-O | 4 | 3 | ADET
40 | AC600 | FCT01186017 | Radyatör FG-O \Radiator FG-O | 5 | 3 | ADET
41 | AC600 | FCT01186017 | Radyatör FG-O \Radiator FG-O | 6 | 3 | ADET
42 | AC600 | FCT01186017 | Radyatör FG-O \Radiator FG-O | 7 | 3 | ADET
43 | AC600 | FCT01186017 | Radyatör FG-O \Radiator FG-O | 8 | 3 | ADET
44 | AC600 | FCT01186017 | Radyatör FG-O \Radiator FG-O | 9 | 3 | ADET
45 | AC600 | FCT01186017 | Radyatör FG-O \Radiator FG-O | 10 | 3 | ADET
46 | AC600 | FCT01186017 | Radyatör FG-O \Radiator FG-O | 11 | 3 | ADET
47 | AC600 | FCT01186017 | Radyatör FG-O \Radiator FG-O | 12 | 3 | ADET
48 | AC600 | FCT01186017 | Radyatör FG-O \Radiator FG-O | 13 | 3 | ADET
49 | AC600 | FCT01186017 | Radyatör FG-O \Radiator FG-O | 14 | 3 | ADET
50 | AC600 | FCT01186017 | Radyatör FG-O \Radiator FG-O | 15 | 3 | ADET
51 | AC600 | FCT01186017 | Radyatör FG-O \Radiator FG-O | 16 | 3 | ADET
52 | AC600 | FCT01186017 | Radyatör FG-O \Radiator FG-O | 17 | 3 | ADET
53 | AC600 | FCT01186017 | Radyatör FG-O \Radiator FG-O | 18 | 3 | ADET
54 | AC600 | FCT01186017 | Radyatör FG-O \Radiator FG-O | 19 | 3 | ADET
55 | AC600 | FCT01186017 | Radyatör FG-O \Radiator FG-O | 20 | 3 | ADET
56 | AC600 | FCT01186017 | Radyatör FG-O \Radiator FG-O | 21 | 3 | ADET
57 | AC600 | FCT01186017 | Radyatör FG-O \Radiator FG-O | 22 | 3 | ADET
58 | AC600 | FCT01186017 | Radyatör FG-O \Radiator FG-O | 23 | 3 | ADET
59 | AN701 | FCT01189028 | Vantilatör \Cooling Fan | 24 | 2 | ADET | [5 empty] | FAN STE_FAN_A80C_251110_6.8m3s_C5M_RAL70
60 | AN701 | FCT01189028 | Vantilatör \Cooling Fan | 25 | 4 | ADET | [5 empty] | FAN STE_FAN_A80C_251110_6.8m3s_C5M_RAL70
61 | AN701 | FCT01189028 | Vantilatör \Cooling Fan | 26 | 4 | ADET | [5 empty] | FAN STE_FAN_A80C_251110_6.8m3s_C5M_RAL70
62 | AN701 | FCT01189028 | Vantilatör \Cooling Fan | 27 | 4 | ADET | [5 empty] | FAN STE_FAN_A80C_251110_6.8m3s_C5M_RAL70
63 | AN701 | FCT01189028 | Vantilatör \Cooling Fan | 28 | 4 | ADET | [5 empty] | FAN STE_FAN_A80C_251110_6.8m3s_C5M_RAL70
64 | AN701 | FCT01189028 | Vantilatör \Cooling Fan | 29 | 4 | ADET | [5 empty] | FAN STE_FAN_A80C_251110_6.8m3s_C5M_RAL70
65 | AN701 | FCT01189028 | Vantilatör \Cooling Fan | 30 | 4 | ADET | [5 empty] | FAN STE_FAN_A80C_251110_6.8m3s_C5M_RAL70
66 | AN701 | FCT01189028 | Vantilatör \Cooling Fan | 31 | 4 | ADET | [5 empty] | FAN STE_FAN_A80C_251110_6.8m3s_C5M_RAL70
67
68
69
70
71 |  | SMC50108 | 1U-1V-1W Domları \1U-1V-1W Turret | 32 | 3 | ADET
72
73
74 |  | SMC50109 | 2U-2V-2W-2N-1N Domları \2U-2V-2W-2N-1N Turret | 33 | 5 | ADET
75
76
77 |  | SMC50110 | Yaglı Kablo Kutusu \Oiled Cable Box | 34 | 2 | ADET
78
79
80 |  | SMC50111 | Yaglı Kablo Kutusu \Oiled Cable Box | 35 | 2 | ADET
81
82
83 |  | SMC50112 | Yaglı Kablo Kutusu \Oiled Cable Box | 36 | 2 | ADET
84
85
86 |  | SMC50113 | Yaglı Kablo Kutusu N \Oiled Cable Box N | 37 | 2 | ADET
87
88
89 |  | SMC50114 | YKK Silindir Domları \Clindrical Turret for Oiled Cable Box | 38 | 3 | ADET
90
91
92 |  | SMC50115 | YKK Silindir Domları \Clindrical Turret for Oiled Cable Box | 39 | 3 | ADET
93 |  | SMC50116 | YKK Silindir Domları N \Clindrical Turret for Oiled Cable Box N | 39 | 1 | ADET
94 |  | SMC50295 | YKK Silindir Domları N Konsolu \Clindrical Turret for Oiled Cable Box N | 39 | 1 | ADET |  |  |  | PA714-01.06.23000 | 32 | #VALUE!
95
96 |  | FCT00878394 | İletken Sevk Kabı \Conductıve Box | 40 | 1 | ADET
97
98
99 |  | SMC50296 | Havalı Kablo Kutusu Tepe Koruma Sacı \Cable Box | 41 | 1 | ADET | [5 empty] | #VALUE!
100 |  | SMC50117 | Havalı Kablo Kutusu \Cable Box | 41 | 1 | ADET
101 |  | SMC50118 | Havalı Kablo Kutusu Konsolu \Cable box support | 41 | 2 | ADET
102 |  | FC8862 | Kablo Başlığı (KABLO BASLIGI KB 85) \Cable Gland | 41 | 6 | ADET
103
104
105 |  | SMC50119 | Kollektör Ana Konsol \Collector Support | 42 | 2 | ADET |  |  |  | PA714-01.23.00000 | 42.4
106 |  | SMC50120 | Kollektör Ara Konsol \Collector Support | 42 | 2 | ADET |  |  |  | PA714-01.23.00000 | 42.2
107
108
109 |  | SMC50121 | Kollektör Ana Konsol \Collector Support | 43 | 2 | ADET |  |  |  | PA714-01.23.00000 | 7.4
110 |  | SMC50122 | Kollektör Ara Konsol \Collector Support | 43 | 2 | ADET |  |  |  | PA714-01.23.00000 | 7.2
111
112
113 |  | SMC50123 | Kollektör Ana Konsol \Collector Support | 44 | 2 | ADET |  |  |  | PA714-01.23.00000 | 8.4
114 |  | SMC50124 | Kollektör Ara Konsol \Collector Support | 44 | 2 | ADET |  |  |  | PA714-01.23.00000 | 8.2
115
116
117 |  | SMC50125 | Kollektör \Collector | 45 | 2 | ADET |  |  |  | PA714-01.23.00000 | 42.1 | Tek bir bütün halinde de gelebilir?
118 |  | SMC50126 | Kollektör \Collector | 45 | 2 | ADET |  |  |  | PA714-01.23.00000 | 42.3 | Tek bir bütün halinde de gelebilir?
119 |  | FCT00965821 | DN40 Vana \DN 40 Type Valve | 45 | 2 | ADET
120
121
122 |  | SMC50127 | Kollektör \Collector | 46 | 2 | ADET |  |  |  | PA714-01.23.00000 | 7.1 | Tek bir bütün halinde de gelebilir?
123 |  | SMC50128 | Kollektör \Collector | 46 | 2 | ADET |  |  |  | PA714-01.23.00000 | 7.3 | Tek bir bütün halinde de gelebilir?
124 |  | FCT00965821 | DN40 Vana \DN 40 Type Valve | 46 | 2 | ADET
125
126
127 |  | SMC50129 | Kollektör \Collector | 47 | 2 | ADET |  |  |  | PA714-01.23.00000 | 8.1 | Tek bir bütün halinde de gelebilir?
128 |  | SMC50130 | Kollektör \Collector | 47 | 2 | ADET |  |  |  | PA714-01.23.00000 | 8.3 | Tek bir bütün halinde de gelebilir?
129 |  | FCT00965821 | DN40 Vana \DN 40 Type Valve | 47 | 2 | ADET | [5 empty] | VANA DN40 BRONZE GATE VALVE
130
131
132 |  | SMC50131 | Kollektör Sistemi Çaprazları \Collector System Cross | 48 | 1 | ADET |  |  |  | PA714-01.23.00000 | 42.5
133 |  | SMC50132 | Kollektör Sistemi Çaprazları \Collector System Cross | 48 | 1 | ADET |  |  |  | PA714-01.23.00000 | 42.6
134 |  | SMC50133 | Kollektör Sistemi Çaprazları Birleştirme Parçası \Collector System Cross | 48 | 1 | ADET |  |  |  | PA714-01.23.00000 |  | Çaprazlardan birine kaynaklı
135 |  | SMC50134 | Kollektör Sistemi Çaprazları \Collector System Cross | 48 | 1 | ADET |  |  |  | PA714-01.23.00000 | 42.7
136 |  | SMC50135 | Kollektör Sistemi Çaprazları \Collector System Cross | 48 | 1 | ADET |  |  |  | PA714-01.23.00000 | 42.8
137 |  | SMC50136 | Kollektör Sistemi Çaprazları Birleştirme Parçası \Collector System Cross | 48 | 1 | ADET |  |  |  | PA714-01.23.00000 |  | Çaprazlardan birine kaynaklı
138 |  | SMC50137 | Kollektör Sistemi Çaprazları \Collector System Cross | 48 | 1 | ADET |  |  |  | PA714-01.23.00000 | 7.5
139 |  | SMC50138 | Kollektör Sistemi Çaprazları \Collector System Cross | 48 | 1 | ADET |  |  |  | PA714-01.23.00000 | 7.6
140 |  | SMC50139 | Kollektör Sistemi Çaprazları Birleştirme Parçası \Collector System Cross | 48 | 1 | ADET |  |  |  | PA714-01.23.00000 |  | Çaprazlardan birine kaynaklı
141 |  | SMC50140 | Kollektör Sistemi Çaprazları \Collector System Cross | 48 | 1 | ADET |  |  |  | PA714-01.23.00000 | 7.7
142 |  | SMC50141 | Kollektör Sistemi Çaprazları \Collector System Cross | 48 | 1 | ADET |  |  |  | PA714-01.23.00000 | 7.8
143 |  | SMC50142 | Kollektör Sistemi Çaprazları Birleştirme Parçası \Collector System Cross | 48 | 1 | ADET |  |  |  | PA714-01.23.00000 |  | Çaprazlardan birine kaynaklı
144 |  | SMC50143 | Kollektör Sistemi Çaprazları \Collector System Cross | 48 | 1 | ADET |  |  |  | PA714-01.23.00000 | 8.5
145 |  | SMC50144 | Kollektör Sistemi Çaprazları \Collector System Cross | 48 | 1 | ADET |  |  |  | PA714-01.23.00000 | 8.6
146 |  | SMC50145 | Kollektör Sistemi Çaprazları Birleştirme Parçası \Collector System Cross | 48 | 1 | ADET |  |  |  | PA714-01.23.00000 |  | Çaprazlardan birine kaynaklı
147 |  | SMC50146 | Kollektör Sistemi Çaprazları \Collector System Cross | 48 | 1 | ADET |  |  |  | PA714-01.23.00000 | 8.7
148 |  | SMC50147 | Kollektör Sistemi Çaprazları \Collector System Cross | 48 | 1 | ADET |  |  |  | PA714-01.23.00000 | 8.8
149 |  | SMC50148 | Kollektör Sistemi Çaprazları Birleştirme Parçası \Collector System Cross | 48 | 1 | ADET |  |  |  | PA714-01.23.00000 |  | Çaprazlardan birine kaynaklı
150
151
152
153 |  | SMC50149 | Soğutucu Borusu \Cooler Pipe | 49 | 1 | ADET |  |  |  | PA714-01.23.00000 | 9
154 |  | SMC50150 | Soğutucu Borusu \Cooler Pipe | 49 | 1 | ADET |  |  |  | PA714-01.23.00000 | 10
155 |  | SMC50151 | Soğutucu Borusu \Cooler Pipe | 49 | 1 | ADET |  |  |  | PA714-01.23.00000 | 11
156 |  | SMC50152 | Soğutucu Borusu \Cooler Pipe | 49 | 1 | ADET |  |  |  | PA714-01.23.00000 | 12
157 |  | SMC50153 | Soğutucu Borusu \Cooler Pipe | 49 | 1 | ADET |  |  |  | PA714-01.23.00000 | 13
158
159
160
161
162 |  | FCT01187984 | DN250 Vana \DN 250 Valve | 50 | 3 | ADET | [5 empty] | VANA DN250 BRONZE GATE VALVE
163 |  | SMC50154 | Soğutucu Borusu Adaptör Boru \Cooler Pipe | 50 | 3 | ADET | [5 empty] | 2 tane adaptör boru peş peşe mondajlı. Tek bir bütün halinde değil.
164 |  | SMC50295 | Soğutucu Borusu Adaptör Boru \Cooler Pipe | 50 | 3 | ADET
165 |  | FCT00735232 | Pompa SOGUTUCU PR 250/6 / KELVION \Cooler | 50 | 3 | ADET
166 |  | FC3088000-10 | Soğutucu Borusu Kompanzator \Cooler Pipe Companzator | 50 | 3 | ADET
167 |  | FCT01187984 | DN250 Vana \DN 250 Valve | 50 | 3 | ADET | [5 empty] | VANA DN250 BRONZE GATE VALVE
168
169
170
171
172 |  | SMC50155 | Soğutucu Borusu \Cooler Pipe | 51 | 1 | ADET |  |  |  | PA714-01.23.00000 | 30
173 |  | FCT00965821 | DN40 Vana \DN 40 Type Valve | 51 | 1 | ADET
174 | CF601 | FCT00682989 | Yağ Akış İhbarcısı \Oil Flow Indicator | 51 | 1 | ADET | [5 empty] | MONTAJ AKIS IHBARCISI MONT. MESSKO A2-70
175 |  | SMC50156 | Soğutucu Borusu \Cooler Pipe | 51 | 1 | ADET |  |  |  | PA714-01.23.00000 | 17
176 |  | SMC50157 | Soğutucu Borusu \Cooler Pipe | 51 | 1 | ADET |  |  |  | PA714-01.23.00000
177 |  | SMC50158 | Soğutucu Borusu \Cooler Pipe | 51 | 1 | ADET |  |  |  | PA714-01.23.00000 | 30
178 |  | FCT00965821 | DN40 Vana \DN 40 Type Valve | 51 | 1 | ADET
179 | CF601 | FCT00682989 | Yağ Akış İhbarcısı \Oil Flow Indicator | 51 | 1 | ADET | [5 empty] | MONTAJ AKIS IHBARCISI MONT. MESSKO A2-70
180 |  | SMC50159 | Soğutucu Borusu \Cooler Pipe | 51 | 1 | ADET |  |  |  | PA714-01.23.00000 | 17
181 |  | SMC50160 | Soğutucu Borusu \Cooler Pipe | 51 | 1 | ADET |  |  |  | PA714-01.23.00000
182 |  | SMC50161 | Soğutucu Borusu \Cooler Pipe | 51 | 1 | ADET |  |  |  | PA714-01.23.00000 | 18
183 |  | FCT00965821 | DN40 Vana \DN 40 Type Valve | 51 | 1 | ADET
184 | CF601 | FCT00682989 | Yağ Akış İhbarcısı \Oil Flow Indicator | 51 | 1 | ADET | [5 empty] | MONTAJ AKIS IHBARCISI MONT. MESSKO A2-70
185 |  | SMC50162 | Soğutucu Borusu \Cooler Pipe | 51 | 1 | ADET |  |  |  | PA714-01.23.00000 | 20
186 |  | SMC50163 | Soğutucu Borusu \Cooler Pipe | 51 | 1 | ADET |  |  |  | PA714-01.23.00000
187
188
189
190
191 |  | SMC50164 | Soğutucu Borusu Dirsek \Cooler Pipe | 52 | 1 | ADET |  |  |  | PA714-01.23.00000 | 23 | #VALUE!
192 |  | FCT01187984 | DN250 Vana \DN 250 Valve | 52 | 1 | ADET | [5 empty] | VANA DN250 BRONZE GATE VALVE |  |  | #VALUE!
193 |  | SMC50165 | Soğutucu Borusu Adaptör \Cooler Pipe | 52 | 1 | ADET |  |  |  | PA714-01.23.00000 |  | #VALUE!
194 |  | FC3098000-02 | Soğutucu Borusu Kompanzator \Cooler Pipe Companzator | 52 | 1 | ADET | [5 empty] | FLEKS BORU BORULU KOMPANSATOR DN250 |  |  | #VALUE!
195 |  | SMC50166 | Soğutucu Borusu \Cooler Pipe | 52 | 1 | ADET |  |  |  | PA714-01.23.00000 | 29 | #VALUE!
196 |  | SMC50167 | Soğutucu Borusu \Cooler Pipe | 52 | 1 | ADET |  |  |  | PA714-01.23.00000 | 24 | #VALUE!
197 |  | SMC50168 | Soğutucu Borusu Dirsek \Cooler Pipe | 52 | 1 | ADET |  |  |  | PA714-01.23.00000 | 23 | #VALUE!
198 |  | FCT01187984 | DN250 Vana \DN 250 Valve | 52 | 1 | ADET | [5 empty] | VANA DN250 BRONZE GATE VALVE |  |  | #VALUE!
199 |  | SMC50169 | Soğutucu Borusu Adaptör \Cooler Pipe | 52 | 1 | ADET |  |  |  | PA714-01.23.00000 |  | #VALUE!
200 |  | FC3098000-02 | Soğutucu Borusu Kompanzator \Cooler Pipe Companzator | 52 | 1 | ADET | [5 empty] | FLEKS BORU BORULU KOMPANSATOR DN250 |  |  | #VALUE!
201 |  | SMC50170 | Soğutucu Borusu Adaptör \Cooler Pipe | 52 | 1 | ADET |  |  |  | PA714-01.23.00000 | 26 | #VALUE!
202 |  | SMC50171 | Soğutucu Borusu Dirsek \Cooler Pipe | 52 | 1 | ADET |  |  |  | PA714-01.23.00000 | 23 | #VALUE!
203 |  | FCT01187984 | DN250 Vana \DN 250 Valve | 52 | 1 | ADET | [5 empty] | VANA DN250 BRONZE GATE VALVE |  |  | #VALUE!
204 |  | SMC50172 | Soğutucu Borusu Adaptör \Cooler Pipe | 52 | 1 | ADET |  |  |  | PA714-01.23.00000 |  | #VALUE!
205 |  | FC3098000-02 | Soğutucu Borusu Kompanzator \Cooler Pipe Companzator | 52 | 1 | ADET | [5 empty] | FLEKS BORU BORULU KOMPANSATOR DN250 |  |  | #VALUE!
206 |  | SMC50173 | Soğutucu Borusu Adaptör \Cooler Pipe | 52 | 1 | ADET |  |  |  | PA714-01.23.00000 | 28 | #VALUE!
207 |  | SMC50174 | Soğutucu Borusu \Cooler Pipe | 52 | 1 | ADET |  |  |  | PA714-01.23.00000 | 25 | #VALUE!
208
209
210
211
212 | BQ150 | SMC50175 | Depo Konsolu \Conservator Support | 53 | 2 | ADET
213 | BQ150 | SMC50176 | Depo Konsol Çaprazı \Conservator Cross Support | 53 | 4 | ADET
214 | BQ150 | SMC50177 | Depo Konsolu \Conservator Support | 53 | 2 | ADET
215 | BQ150 | SMC50178 | Depo Konsol Çaprazı \Conservator Cross Support | 53 | 4 | ADET
216 | BQ150 | SMC50179 | YKK Konsolu \Oiled Cable Box Support | 53 | 2 | ADET | [5 empty] | #VALUE!
217 | BQ150 | SMC50180 | YKK Konsolu Çaprazı \Oiled Cable Box Support | 53 | 2 | ADET | [5 empty] | #VALUE!
218 | BQ150 | SMC50181 | YKK Konsolu I Profil \Oiled Cable Box Support | 53 | 2 | ADET | [5 empty] | #VALUE!
219 | BQ150 | SMC50182 | Merdiven Platformu \Platform | 53 | 2 | ADET |  |  |  | PA429-01.02.3100 | 5 | #VALUE!
220 | BQ150 | SMC50183 | Merdiven Platformu İç Mazgal \Platform | 53 | 2 | ADET | [5 empty] | #VALUE!
221 | BQ150 | SMC50184 | Merdiven Platformu U Profil Destek \Platform | 53 | 2 | ADET | [5 empty] | #VALUE!
222 | BQ150 | SMC50185 | Merdiven Platformu Alt Takozlar \Platform | 53 | 4 | ADET | [5 empty] | Montajlı olabilir | #VALUE!
223 | BQ150 | SMC50186 | Merdiven Platformu Emniyet Direkleri \Platform | 53 | 4 | ADET |  |  |  | PA429-01.02.3100 | 14 | #VALUE!
224 | BQ150 | SMC50187 | Merdiven Platformu Emniyet Direkleri \Platform | 53 | 2 | ADET |  |  |  | PA429-01.02.3100 | 16 | #VALUE!
225 | BQ150 | SMC50188 | Merdiven Platformu Emniyet Direkleri \Platform | 53 | 2 | ADET |  |  |  | PA429-01.02.3100 | 10 | #VALUE!
226 | BQ150 | SMC50189 | Merdiven Platformu Alt Küçük Destekler \Platform | 53 | 2 | ADET |  |  |  | PA714-01.23.00000 | 14 | #VALUE!
227 | BQ150 | SMC50190 | Merdiven Platformu Alt Destek \Platform | 53 | 1 | ADET |  |  |  | PA714-01.23.00000 | 13 | #VALUE!
228 | BQ150 | SMC50191 | Merdiven Platformu İç Mazgal \Platform | 53 | 1 | ADET |  |  |  | PA714-01.23.00000 | 6 | #VALUE!
229 | BQ150 | SMC50192 | Merdiven Platformu Emniyet Direkleri \Platform | 53 | 2 | ADET |  |  |  | PA714-01.23.00000 | 8 | #VALUE!
230 | BQ150 | SMC50193 | Merdiven Platformu Emniyet Direkleri \Platform | 53 | 1 | ADET |  |  |  | PA714-01.23.00000 | 11 | #VALUE!
231 | BQ150 | SMC50194 | Merdiven Platformu Emniyet Direkleri \Platform | 53 | 1 | ADET |  |  |  | PA714-01.23.00000 | 18 | #VALUE!
232 | BQ150 | SMC50195 | Merdiven Platformu Emniyet Direkleri \Platform | 53 | 1 | ADET |  |  |  | PA714-01.23.00000 | 20 | #VALUE!
233
234
235
236
237 | BQ023 | SMC50196 | Batarya Merdiven Alt Gövde \Ladder | 54 | 3 | ADET | [5 empty] | #VALUE!
238 | BQ023 | SMC50197 | Depo Merdiveni \Ladder | 54 | 2 | ADET | [5 empty] | #VALUE!
239
240
241
242
243 | BQ023 | SMC50198 | Trafo Merdiveni \Ladder | 55 | 1 | ADET | [5 empty] | #VALUE!
244 | BQ023 | SMC50199 | Batarya Merdiveni Üst \Ladder | 55 | 1 | ADET | [5 empty] | #VALUE!
245
246
247
248
249 | BQ023 | SMC50200 | Batarya Merdiveni Üst \Ladder | 56 | 2 | ADET | [5 empty] | #VALUE!
250 | BQ023 | SMC50201 | Merdiven Konsolu \Ladder | 56 | 2 | ADET | [5 empty] | #VALUE!
251 | BQ023 | SMC50202 | Merdiven Konsolu (Soğutucu boruya montajlanan) \Ladder | 56 | 1 | ADET | [5 empty] | #VALUE!
252 | BQ023 | SMC50203 | Merdiven Konsolu \Ladder | 56 | 2 | ADET | [5 empty] | #VALUE!
253 | BQ023 | SMC50204 | Kablo Kanalı için U Profil \Support for Cable Channel | 56 | 2 | ADET | [5 empty] | #VALUE!
254 |  | SMC50205 | Sogutma Sistemi Konsolları \Cooler Consoles | 56 | 6 | ADET |  |  |  | PA714-01.23.00000 | 19 | #VALUE!
255 |  | FC3068091-13 | Sogutma Sistemi Kelepçesi \Cooler Consoles | 56 | 6 | ADET | [5 empty] | #VALUE!
256 |  | SMC50206 | Sogutma Sistemi Konsolları Z \Cooler Consoles | 56 | 1 | ADET |  |  |  | PA714-01.23.00000 | 45 | #VALUE!
257 |  | FC3068091-14 | Sogutma Sistemi Kelepçesi \Cooler Consoles | 56 | 1 | ADET | [5 empty] | #VALUE!
258 |  | SMC50207 | Sogutma Sistemi Konsolları \Cooler Consoles | 56 | 3 | ADET |  |  |  | PA714-01.23.00000 | 19 | #VALUE!
259 |  | FC3068091-14 | Sogutma Sistemi Kelepçesi \Cooler Consoles | 56 | 3 | ADET | [5 empty] | #VALUE!
260 |  | SMC50208 | Sogutma Sistemi Konsolları T \Cooler Consoles | 56 | 2 | ADET |  |  |  | PA714-01.23.00000 | 27 | #VALUE!
261 |  | FC3068091-13 | Sogutma Sistemi Kelepçesi \Cooler Consoles | 56 | 2 | ADET | [5 empty] | #VALUE!
262
263
264
265
266
267 | CP081 | SMC50209 | Basınç Ventili Borusu (Alt Flanşı ile Birlikte) \Pressure Ventilated Pipe | 57 | 5 | ADET |  |  |  |  | 11 | KAZAN \TANK
268 | CP081 | SMC50210 | Basınç Ventili Borusu (Alt Flanşı ile Birlikte) \Pressure Ventilated Pipe | 57 | 1 | ADET |  |  |  |  | 48 | KAZAN \TANK
269 |  | SMC50211 | Basınç Ventili Borusu (Alt Flanşı ile Birlikte) \Pressure Ventilated Pipe | 57 | 2 | ADET |  |  |  | PA714-01.21.00000 | 36 | ŞALTER \O.L.T.C
270 |  | SMC50212 | YKK Basınç Ventili Borusu (Alt Flanşı ile Birlikte) \Pressure Ventilated Pipe | 57 | 3 | ADET |  |  |  | PA714-01.21.00000 | 13 | YKK
271 |  | SMC50213 | YKK Basınç Ventili Borusu (Alt Flanşı ile Birlikte) \Pressure Ventilated Pipe | 57 | 3 | ADET |  |  |  | PA714-01.21.00000 | 47 | YKK
272 |  | SMC50214 | YKK Basınç Ventili Borusu (Alt Flanşı ile Birlikte) \Pressure Ventilated Pipe | 57 | 3 | ADET |  |  |  | PA714-01.21.00000 | 12 | YKK
273 |  | SMC50215 | YKK N Basınç Ventili Borusu (Alt Flanşı ile Birlikte) \Pressure Ventilated Pipe | 57 | 3 | ADET |  |  |  | PA714-01.21.00000 | 14 | YKK N
274 |  | SMC50216 | Buchholz Alt Uzun Boru \Buchholz Relay Pipe | 57 | 1 | ADET |  |  |  | PA714-01.21.00000 | 56
275 |  | SMC50217 | Buchholz Uzun Boru T \Buchholz Relay Pipe | 57 | 1 | ADET |  |  |  | PA714-01.21.00000 | 58
276 |  | SMC50218 | Buchholz Uzun Boru Yanlar \Buchholz Relay Pipe | 57 | 1 | ADET |  |  |  | PA714-01.21.00000 | 59
277 |  | SMC50219 | Buchholz Uzun Boru Yanlar \Buchholz Relay Pipe | 57 | 1 | ADET |  |  |  | PA714-01.21.00000 | 60
278 | BR625 | FC3088000-05 | FLEKS BORU KOMPANSATOR SF-80 O-RING | 57 | 2 | ADET | [5 empty] | Buchholz uzun borulara montajlı gelebilir.
279 |  | FCT00965823 | DN80 Vana \DN 80 Type Valve | 57 | 2 | ADET | [5 empty] | Buchholz uzun borulara montajlı gelebilir.
280 |  | SMC50220 | Buchholz Uzun Boru T Destek \Buchholz Relay Pipe Support | 57 | 1 | ADET |  |  |  | PA714-01.21.00000 | 46 | #VALUE!
281 |  | SMC50221 | Trafo Nem Alıcı Borusu \Trans. Dehydrating BreatherPipe | 57 | 1 | ADET |  |  |  | PA714-01.21.00000 | 25 | Üst
282 |  | SMC50222 | Trafo Nem Alıcı Borusu \Trans. Dehydrating BreatherPipe | 57 | 1 | ADET |  |  |  | PA714-01.21.00000 | 22.18 | Alt
283 | AA350 | FCT00965821 | DN40 Vana \DN 40 Type Valve | 57 | 1 | ADET
284 |  | SMC50223 | Trafo Nem Alıcı Borusu \Trans. Dehydrating BreatherPipe | 57 | 1 | ADET |  |  |  | PA714-01.21.00000 | 22.20 | Vana ve Nem Alıcı arasında Adaptör
285 | AA345 | FCT00965821 | DN40 Vana \DN 40 Type Valve | 57 | 1 | ADET | [5 empty] | Nem Alıcı Borularının arasında
286 | AA349 | FCT00965820 | DN25 Vana \DN 25 Type Valve | 57 | 1 | ADET | [5 empty] | Nem Alıcı Borularının arasında
287 |  | SMC50224 | Depo Üstü Yağ Boşaltma Borusu \Oil Draining Pipe | 57 | 1 | ADET |  |  |  | PA714-01.21.00000 | 57 | Üst
288 |  | SMC50225 | Depo Üstü Yağ Boşaltma Borusu \Oil Draining Pipe | 57 | 1 | ADET |  |  |  | PA714-01.21.00000 | 22.23 | Alt
289 | AA343 | FCT00965821 | DN40 Vana \DN 40 Type Valve | 57 | 1 | ADET
290 |  | SMC50226 | Trafo Yağ Boşaltma Borusu \Transformer Oil Draining Pipe | 57 | 1 | ADET |  |  |  | PA714-01.21.00000 | 28
291 |  | SMC50227 | Trafo Yağ Boşaltma Borusu \Transformer Oil Draining Pipe | 57 | 1 | ADET |  |  |  | PA714-01.21.00000 | 22.26
292 | AA026 | FCT00965821 | DN40 Vana \DN 40 Type Valve | 57 | 1 | ADET
293 |  | SMC50228 | Şalter Nem Alıcı Borusu \OLTC Dehydrating Breather Pipe | 57 | 1 | ADET |  |  |  | PA714-01.21.00000 | 30
294 |  | SMC50229 | Şalter Nem Alıcı Borusu \OLTC Dehydrating Breather Pipe | 57 | 1 | ADET |  |  |  | PA714-01.21.00000 | 22.16
295 | AA351 | FCT00965820 | DN25 Vana \DN 25 Type Valve | 57 | 1 | ADET
296 |  | SMC50230 | Şalter Nem Alıcı Borusu \OLTC Dehydrating Breather Pipe | 57 | 1 | ADET |  |  |  | PA714-01.21.00000 | 22.16 | Vana ve Nem alıcı arasında Adaptör Boru
297 |  | SMC50231 | Şalter Bölmesi Boşaltma Borusu \OLTC Oil Draining Pipe | 57 | 1 | ADET |  |  |  | PA714-01.21.00000 | 29 | Üst
298 |  | SMC50232 | Şalter Bölmesi Boşaltma Borusu \OLTC Oil Draining Pipe | 57 | 1 | ADET |  |  |  | PA714-01.21.00000 | 22.13 | Alt
299 | AA004 | FCT00965820 | DN25 Vana \DN 25 Type Valve | 57 | 1 | ADET
300 |  | SMC50233 | Trafo Nem Alıcı Borusu 2 \Trans. Dehydrating BreatherPipe | 57 | 1 | ADET |  |  |  | PA714-01.21.00000 |  | Üst
301 |  | SMC50234 | Trafo Nem Alıcı Borusu 2 \Trans. Dehydrating BreatherPipe | 57 | 1 | ADET |  |  |  | PA714-01.21.00000 | 23.20 | Alt
302 | AA0352 | FCT00965821 | DN40 Vana \DN 40 Type Valve | 57 | 1 | ADET
303 | AA0352 | FCT00965821 | DN40 Vana \DN 40 Type Valve | 57 | 1 | ADET | [5 empty] | Nem Alıcı ve Boşaltma borusu arasında
304 |  | SMC50235 | Trafo Nem Alıcı Borusu 2 \Trans. Dehydrating BreatherPipe | 57 | 1 | ADET |  |  |  | PA714-01.21.00000 | 23.18 | Vana ve Nem alıcı arasında Adaptör Boru
305 |  | SMC50236 | Depo Üstü Yağ Boşaltma Borusu \Oil Draining Pipe | 57 | 1 | ADET |  |  |  | PA714-01.21.00000 |  | Üst
306 |  | SMC50237 | Depo Üstü Yağ Boşaltma Borusu \Oil Draining Pipe | 57 | 1 | ADET |  |  |  | PA714-01.21.00000 | 23.21 | Alt
307 | AA344 | FCT00965821 | DN40 Vana \DN 40 Type Valve | 57 | 1 | ADET
308 |  | SMC50238 | Trafo Yağ Boşaltma Borusu \Transformer Oil Draining Pipe | 57 | 1 | ADET |  |  |  | PA714-01.21.00000
309 |  | SMC50239 | Trafo Yağ Boşaltma Borusu \Transformer Oil Draining Pipe | 57 | 1 | ADET |  |  |  | PA714-01.21.00000 | 23.14
310 | AA027 | FCT00965821 | DN40 Vana \DN 40 Type Valve | 57 | 1 | ADET
311 |  | SMC50240 | HKK Nem Alıcı Borusu \Cable Box Dehydrating Breather Pipe | 57 | 1 | ADET |  |  |  | PA714-01.21.00000 | 45
312 | AA027 | FCT00687211 | DN25 Üç Yollu Vana \DN 25 Three Way Type Valve | 57 | 1 | ADET | [5 empty] | #VALUE!
313 |  | SMC50241 | HKK Nem Alıcı Borusu \Cable Box Dehydrating Breather Pipe | 57 | 1 | ADET |  |  |  | PA714-01.21.00000 | 45.7 | #VALUE!
314 |  | SMC50242 | HKK Nem Alıcı Borusu \Cable Box Dehydrating Breather Pipe | 57 | 1 | ADET |  |  |  | PA714-01.21.00000 | 45.7 | #VALUE!
315 |  | SMC50243 | YKK N Yağ Boşaltma Borusu \Oiled Cable Box Oil Draining Pipe | 57 | 1 | ADET |  |  |  | PA714-01.21.00000 | 16
316 | AA053 | FCT00965820 | DN25 Vana \DN 25 Type Valve | 57 | 1 | ADET
317 |  | SMC50244 | YKK N Silindir Dom Yağ Boşaltma Borusu \Oiled Cable Box Cylindrical Turret Oil Draining Pipe | 57 | 1 | ADET |  |  |  | PA714-01.21.00000 | 15
318 | AA061 | FCT00965820 | DN25 Vana \DN 25 Type Valve | 57 | 1 | ADET
319 |  | SMC50245 | Trafo Şalter Bölmesi Boşaltma Borusu \OLTC Oil Draining Pipe | 57 | 2 | ADET |  |  |  | PA714-01.21.00000 | 38
320 | AA004 | FCT00965820 | DN25 Vana \DN 25 Type Valve | 57 | 1 | ADET
321 |  | SMC50246 | Trafo Şalter Bölmesi Boşaltma Borusu \OLTC Oil Draining Pipe | 57 | 2 | ADET |  |  |  | PA714-01.21.00000 | 48
322 | AA005 | FCT00965820 | DN25 Vana \DN 25 Type Valve | 57 | 1 | ADET
323 |  | SMC50247 | YKK Silindir Dom Yağ Boşaltma Borusu \Oiled Cable Box Cylindrical Turret Oil Draining Pipe | 57 | 3 | ADET |  |  |  | PA714-01.21.00000 | 20
324 | AA050 | FCT00965820 | DN25 Vana \DN 25 Type Valve | 57 | 3 | ADET
325 |  | SMC50248 | YKK Silindir Dom Yağ Boşaltma Borusu \Oiled Cable Box Cylindrical Turret Oil Draining Pipe | 57 | 3 | ADET |  |  |  | PA714-01.21.00000 | 19
326 | AA058 | FCT00965820 | DN25 Vana \DN 25 Type Valve | 57 | 3 | ADET
327 |  | SMC50249 | YKK Yağ Boşaltma Borusu \Oiled Cable Box Cylindrical Turret Oil Draining Pipe | 57 | 3 | ADET |  |  |  | PA714-01.21.00000 | 17
328 | AA058 | FCT00965820 | DN25 Vana \DN 25 Type Valve | 57 | 3 | ADET
329 |  | SMC50250 | Şalter Besleme Borusu \OLTC Supply Pipe | 57 | 1 | ADET |  |  |  | PA714-01.21.00000 | 39
330 |  | FC3088000-01 | FLEKS BORU KOMPANSATOR SF-25 O-RING | 57 | 1 | ADET
331 |  | SMC50251 | Şalter Besleme Borusu \OLTC Supply Pipe | 57 | 1 | ADET |  |  |  | PA714-01.21.00000 | 39
332 |  | SMC50252 | Şalter Besleme Borusu Taşıyıcı \OLTC Supply Pipe Support | 57 | 1 | ADET |  |  |  | PA714-01.21.00000 | 41
333 |  | SMC50253 | YKK Besleme Borusu Dirsek Küçük \Oiled Cable Box Supply Pipe | 57 | 1 | ADET |  |  |  | PA714-01.21.00000 | 50.11 | Aksesuara montajlı gelebilir. Kontrol edilsin. |  |  | #VALUE!
334 |  | SMC50254 | YKK Besleme Borusu \Oiled Cable Box Supply Pipe | 57 | 1 | ADET |  |  |  | PA714-01.21.00000 | 50.10 | #VALUE!
335 | AA058 | FCT00965820 | DN25 Vana \DN 25 Type Valve | 57 | 1 | ADET
336 |  | SMC50255 | YKK Besleme Borusu \Oiled Cable Box Supply Pipe | 57 | 1 | ADET |  |  |  | PA714-01.21.00000 | 50.1 | #VALUE!
337 | AA058 | FCT00965820 | DN25 Vana \DN 25 Type Valve | 57 | 1 | ADET
338 |  | SMC50256 | YKK Besleme Borusu Orta \Oiled Cable Box Supply Pipe | 57 | 1 | ADET |  |  |  | PA714-01.21.00000 | 50.1 | #VALUE!
339 |  | SMC50257 | YKK Besleme Borusu \Oiled Cable Box Supply Pipe | 57 | 1 | ADET |  |  |  | PA714-01.21.00000 | 50.8
340 | AA058 | FCT00965820 | DN25 Vana \DN 25 Type Valve | 57 | 1 | ADET
341 |  | SMC50257 | YKK Besleme Borusu \Oiled Cable Box Supply Pipe | 57 | 1 | ADET |  |  |  | PA714-01.21.00000 | 50.1 | #VALUE!
342 |  | SMC50258 | YKK N Besleme Dirsek Borusu \Oiled Cable Box Supply Pipe | 57 | 4 | ADET |  |  |  | PA714-01.21.00000 | 2 | #VALUE! | Aksesuara montajlı gelebilir. Kontrol edilsin.
343 |  | SMC50260 | YKK N Besleme Borusu \Oiled Cable Box Supply Pipe | 57 | 1 | ADET |  |  |  | PA714-01.21.00000 | 1 | #VALUE!
344 |  | SMC50261 | YKK N Besleme Borusu \Oiled Cable Box Supply Pipe | 57 | 1 | ADET |  |  |  | PA714-01.21.00000 | 51 | #VALUE!
345 |  | SMC50262 | YKK N Besleme Borusu \Oiled Cable Box Supply Pipe | 57 | 1 | ADET |  |  |  | PA714-01.21.00000 | 52 | #VALUE!
346 |  | SMC50263 | YKK N Besleme Borusu \Oiled Cable Box Supply Pipe | 57 | 1 | ADET |  |  |  | PA714-01.21.00000 | 54 | #VALUE!
347 |  | SMC50264 | DOM Besleme Borusu \Turret Supply Pipe | 57 | 1 | ADET |  |  |  | PA714-01.21.00000 | 6 | #VALUE!
348 |  | SMC50265 | DOM Besleme Borusu \Turret Supply Pipe | 57 | 1 | ADET |  |  |  | PA714-01.21.00000 | 7 | #VALUE!
349 |  | SMC50266 | DOM Besleme Borusu \Turret Supply Pipe | 57 | 1 | ADET |  |  |  | PA714-01.21.00000 | 8 | #VALUE!
350 |  | SMC50267 | DOM Besleme Borusu \Turret Supply Pipe | 57 | 1 | ADET |  |  |  | PA714-01.21.00000 | 8 | (Poz 8 olarak 2 farklı boru işaretlenmiş) |  |  | #VALUE!
351 |  | SMC50268 | DOM Besleme Borusu \Turret Supply Pipe | 57 | 1 | ADET |  |  |  | PA714-01.21.00000 | 4 | #VALUE!
352 |  | SMC50269 | DOM Besleme Borusu \Turret Supply Pipe | 57 | 1 | ADET |  |  |  | PA714-01.21.00000 | 5 | #VALUE!
353 |  | SMC50270 | DOM Besleme Borusu \Turret Supply Pipe | 57 | 1 | ADET |  |  |  | PA714-01.21.00000 | 2 | #VALUE!
354 |  | SMC50271 | DOM Besleme Borusu \Turret Supply Pipe | 57 | 1 | ADET |  |  |  | PA714-01.21.00000 | 2 | (Poz 2 olarak 2 farklı boru işaretlenmiş) |  |  | #VALUE!
355 |  | SMC50272 | DOM Besleme Borusu \Turret Supply Pipe | 57 | 1 | ADET |  |  |  | PA714-01.21.00000 | 3 | #VALUE!
356 |  | SMC50273 | Boru Destekleri Uzun \Pipe Support | 57 | 1 | ADET |  |  |  | PA714-01.21.00000 | 42 | #VALUE!
357 |  | SMC50274 | Boru Destekleri Uzun \Pipe Support | 57 | 1 | ADET |  |  |  | PA714-01.21.00000 | 43 | #VALUE!
358 |  | SMC50275 | Boru Destekleri Uzun \Pipe Support | 57 | 1 | ADET |  |  |  | PA714-01.21.00000 | 44 | #VALUE!
359 |  | SMC50276 | Boru Destekleri Kısa \Pipe Support | 57 | 1 | ADET |  |  |  | PA714-01.21.00000 | 9 | #VALUE!
360 |  | SMC50277 | Boru Destekleri Kısa \Pipe Support | 57 | 1 | ADET |  |  |  | PA714-01.21.00000 | 10 | #VALUE!
361 |  | SMC50278 | Boru Taşıyıcı \Pipe Support | 57 | 1 | ADET |  |  |  | PA714-01.21.00000 | 22.1 | Boru Paketi
362 |  | SMC50279 | Boru Taşıyıcı \Pipe Support | 57 | 1 | ADET |  |  |  | PA714-01.21.00000 | 22.6 | Boru Paketi
363 |  | SMC50280 | Boru Taşıyıcı Çaprazı \Pipe Support Cross | 57 | 1 | ADET |  |  |  | PA714-01.21.00000 | 22.27 | Boru Paketi
364 |  | SMC50281 | Nem Alıcı Tutucusu \Dehydration breather holder | 57 | 1 | ADET |  |  |  | PA714-01.21.00000 | 22.25
365 |  | SMC50282 | Nem Alıcı Tutucusu 2 \Dehydration breather holder | 57 | 1 | ADET |  |  |  | PA714-01.21.00000 | 23.16
366 |  | SMC50283 | Boru Taşıyıcı 2 \Pipe Support | 57 | 1 | ADET |  |  |  | PA714-01.21.00000 | 23.8 | Boru Paketi
367 |  | SMC50284 | Boru Taşıyıcı 2 \Pipe Support | 57 | 1 | ADET |  |  |  | PA714-01.21.00000 | 23.5 | Boru Paketi
368 |  | SMC50285 | Rad. Gergi Köşebenti \Radiator Fixing Bar | 57 | 2 | ADET |  |  |  |  | 42.9
369 |  | SMC50286 | Rad. Gergi Laması \Radiator Fixing Bar | 57 | 4 | ADET |  |  |  |  | 42.13
370 |  | SMC50287 | Rad. Gergi Köşebenti \Radiator Fixing Bar | 57 | 2 | ADET |  |  |  |  | 7.9
371 |  | SMC50288 | Rad. Gergi Laması \Radiator Fixing Bar | 57 | 4 | ADET |  |  |  |  | 7.13
372 |  | SMC50289 | Rad. Gergi Köşebenti \Radiator Fixing Bar | 57 | 2 | ADET |  |  |  |  | 8.9
373 |  | SMC50290 | Rad. Gergi Laması \Radiator Fixing Bar | 57 | 4 | ADET |  |  |  |  | 8.12
374 |  | FCT00680019 | CELIK BORU 1/4'''xBWG20(6,35x0,89)mm AST (Gaz Analiz Cihazı İçin) | 57 | 15 | METRE
375
376
377
378
379 | AA200 | FCT00965823 | DN 80 Vana \DN 80 Type Valve | 58 | 1 | ADET | [5 empty] | #VALUE!
380 |  | SMC50291 | Buchholz Borusu Adaptör \Buchholz Relay Pipe | 58 | 1 | ADET | [5 empty] | #VALUE!
381 | CF050 | FCT00971748 | Buchholz Rölesi \Buchholz Relay | 58 | 1 | ADET | [5 empty] | #VALUE!
382 |  | SMC50292 | Buchholz Borusu Adaptör \Buchholz Relay Pipe | 58 | 1 | ADET | [5 empty] | #VALUE!
383 | AA201 | FCT00965823 | DN 80 Vana \DN 80 Type Valve | 58 | 1 | ADET | [5 empty] | #VALUE!
384 | AA203 | FCT00965820 | DN 25 Vana \DN 25 Type Valve | 58 | 1 | ADET | [5 empty] | SOL | #VALUE!
385 | CF062 | FCT00971750 | Buchholz Rölesi \Buchholz Relay | 58 | 1 | ADET | [5 empty] | SOL | #VALUE!
386 | AA203 | FCT00965820 | DN 25 Vana \DN 25 Type Valve | 58 | 1 | ADET | [5 empty] | SOL | #VALUE!
387 | AA204 | FCT00965820 | DN 25 Vana \DN 25 Type Valve | 58 | 1 | ADET | [5 empty] | SAĞ | #VALUE!
388 | CF063 | FCT00971750 | Buchholz Rölesi \Buchholz Relay | 58 | 1 | ADET | [5 empty] | SAĞ | #VALUE!
389 | AA206 | FCT00965820 | DN 25 Vana \DN 25 Type Valve | 58 | 1 | ADET | [5 empty] | SAĞ | #VALUE!
390 |  | FC4324042 | Silikagel \Silicagel | 58 | 15 | KG | [5 empty] | Kg.
391 |  | FC403895 | Kablo Bağı 300W-4C-300x4,5mm ULTRAVİYOLE KABLO BAĞI \Cable Holder | 58 | 200 | SET
392 |  | FC4328697 | Kablo Bağı STB 360S \Cable Holder | 58 | 200 | SET
393 |  | FC405924 | Çekomastik \Sealing Material | 58 | 3 | SET | [5 empty] | Sikaflex-223 çekomastik
394 |  | FCY601020001 | Fırça \Paint Brush | 58 | 3 | SET
395 | BZ120 | FC901744 | Gaz alma cihazı \Gas Analysis Device | 58 | 1 | ADET
396 |  | FC400259 | CIVATA 6 KS. BA. M10X 35=A2-70 | 58 | 2 | AD
397 |  | FC400272 | PUL A10,5=NRST | 58 | 4 | AD
398 |  | FC400269 | SOMUN 6 KS. BA. M10=A2-70 | 58 | 2 | AD
399 |  | FC403008 | METAL PARCA NIPEL 1/4 INC=X5CRNI 18-1 | 58 | 1 | AD
400 |  | FC402070 | PUL 4,5X10,0X 2,5=PA 6 | 58 | 8 | AD
401 |  | FC405016 | METAL PARCA | 58 | 2 | AD
402 |  | FC410164 | CONTA 2,0 X 6,0 | 58 | 1 | AD
403 |  | FC410165 | CONTA 2,0 X 9,0 | 58 | 1 | AD
404 | BZ120 | FC3096304-08 | Gaz alma Spiral ve Montajı FLEKS HORTUM ;L=8 METRE \Gas Analysis Device Assembly | 58 | 1 | SET
405 |  | FC3006206 | FLANS KOR DN25 KELMAN MONT. | 58 | 2 | ADET
406 |  | FCT01078402 | METAL PARCA DGA-900 MONTAJ PARCASI | 58 | 8 | ADET
407 | AT005 | FCT01186029 | Nem Alıcı \Dehydrating Breather | 58 | 2 | ADET | [5 empty] | NEM ALICI MTRAB DB200D-T (TANK)
408 | AT005 | FCT01186028 | Nem Alıcı \Dehydrating Breather | 58 | 1 | ADET | [5 empty] | NEM ALICI MTRAB DB100 (OLTC)
409 | AT005 | FCT01096592 | NEM ALICI NAK 1.2kg , NEM ALICI ( silic | 58 | 2 | ADET | [5 empty] | NEM ALICI MTRAB DB100 (OLTC)
410 |  | FCT01188438 | Sıcaklık Göstergesi TERMOMETRE COMPACT/TRASY2 MT-ST160F/5/8m \Temperature Indicator | 58 | 2 | ADET
411 |  | FCT01188439 | Sıcaklık Göstergesi TERMOMETRE COMPACT/TRASY2 MT-STW160F2/5/ \Temperature Indicator | 58 | 3 | ADET
412 |  | FCT01186031 | Sıcaklık Göstergesi RADYATOR Temperature Transmitter ZT-F2.1 \RADYATOR Temperature Transmitter ZT-F2.1 | 58 | 3 | ADET
413 |  | FCT01192213 | Sinyal Çevirici SINYAL CEVIRICI MESSKO PT-MU_0/160_I:PT \Signal Converter | 58 | 3 | ADET
414 |  | FCT01192290 | Sinyal Çevirici SINYAL CEVIRICI MESSKO PT-MU_-20/140_I: \Signal Converter | 58 | 1 | ADET
415 |  | FCT01186030 | Termometre (TERMOMETRE Resistor Thermometer COMBI WE) \Thermometer | 58 | 2 | ADET
416 |  | FCT01172554 | BUSING Test Tap Assembly extension for P | 58 | 4 | ADET | [5 empty] | Offer No: 2025 - 966 Rev.0 Item.5 Cable extension for PCTR type (500 mm long)
417 |  | FCT01188787 | BUSING BRUGG Socket T2L_TTD 145/170 kV E | 58 | 7 | ADET | [5 empty] | #VALUE!
418 |  | FCT01185996 | BUSING DIN CEDASPE 52/3150 DIN 42534 (to | 58 | 3 | ADET | [5 empty] | #VALUE!
419 |  | FCT01135209 | Basınç Ventili \Pressure Relief Device | 58 | 6 | ADET | [5 empty] | KAZAN \TANK
420 |  | FCT01185998 | Basınç Ventili YKK \Pressure Relief Device | 58 | 4 | ADET | [5 empty] | YKK
421 | AA202 | FCT00965820 | DN25 Vana \DN 25 Type Valve | 58 | 1 | ADET | [5 empty] | #VALUE!
422 | CF061 | FCT01165041 | Şalter Rölesi \OLTC Relay | 58 | 1 | ADET | [5 empty] | #VALUE!
423 | AA202 | FCT00965820 | DN25 Vana \DN 25 Type Valve | 58 | 1 | ADET | [5 empty] | #VALUE!
424 |  | FCT01191817 | Parafudr Buşingi (PARAFUDR HITACHI POLIM H 34 + Excount C) \Surge Arrester Bushing | 58 | 3 | ADET
425 |  | SMC50293 | Şalter dirsek boru \O.L.T.C. Elbow pipe | 58 | 2 | ADET
426 |  | SMC50294 | Şalter dirsek boru \O.L.T.C. Elbow pipe | 58 | 1 | ADET | [5 empty] | Şalter rölesine montajlı olabilir |  | #VALUE!
427 |  | FC4326537 | Asma Kilit KILIT ASMA 6x27 MASTER KEY \Pad Lock | 58 | 35 | ADET
428 |  | FC3070704-03 | Metal Parça Muhafaza Sacı 3'lü | 58 | 1 | ADET
429 |  | FC3070708 | Metal Parça Muhafaza Sacı Destek Mili | 58 | 5 | ADET
430 |  | FCT00856593 | Metal Parça Muhafaza Sacı | 58 | 1 | ADET
431 |  | FCT00662416 | MUHAFAZA KUTUSU BUSING YG | 58 | 3 | ADET | [5 empty] | #VALUE!
432 |  | FCT00742131 | METAL PARCA SF6 BUSING MUHAFAZA KABI | 58 | 1 | ADET | [5 empty] | #VALUE!
433 |  | FCT01170602 | KABLO TOPRAKLAMA 95mm2 - L=330 - M12 - M16 | 58 | 60 | ADET | [5 empty] | 02.03.2026 PL'ye eklendi
434
435
436
437 | GD001 | FCT01172601 | YG.Buşingi \HV Bushing | 59 | 1 | ADET | [5 empty] | BUSING POBR.420.1550.2500 K=600
438 | GD001 | FCT01172601-01 | Uç Barası \HV Bushing Terminal Connector | 59 | 1 | ADET
439 | GD001 | FCT01172601 | YG.Buşingi \HV Bushing | 60 | 1 | ADET | [5 empty] | BUSING POBR.420.1550.2500 K=600
440 | GD001 | FCT01172601-01 | Uç Barası \HV Bushing Terminal Connector | 60 | 1 | ADET
441 | GD001 | FCT01172601 | YG.Buşingi \HV Bushing | 61 | 1 | ADET | [5 empty] | BUSING POBR.420.1550.2500 K=600
442 | GD001 | FCT01172601-01 | Uç Barası \HV Bushing Terminal Connector | 61 | 1 | ADET
443 | GD002 | FCT01172599 | YG.N.Buşingi \HV.N Bushing | 62 | 1 | ADET | [5 empty] | BUSING PCTR.145.650.1600 K=300
444 | GD002 | FCT01172599-01 | Uç Barası \N Bushing Terminal Connector | 62 | 1 | ADET
445 | GD009 | FCT01172575 | AG.Buşingi \LV Bushing | 63 | 1 | ADET | [5 empty] | BUSING PCTR.145.650.3150 K=300
446 | GD009 | FCT01172575-01 | Uç Barası \LV Bushing Terminal Connector | 63 | 1 | ADET
447 | GD009 | FCT01172575 | AG.Buşingi \LV Bushing | 64 | 1 | ADET | [5 empty] | BUSING PCTR.145.650.3150 K=300
448 | GD009 | FCT01172575-01 | Uç Barası \LV Bushing Terminal Connector | 64 | 1 | ADET
449 | GD009 | FCT01172575 | AG.Buşingi \LV Bushing | 65 | 1 | ADET | [5 empty] | BUSING PCTR.145.650.3150 K=300
450 | GD009 | FCT01172575-01 | Uç Barası \LV Bushing Terminal Connector | 65 | 1 | ADET
451 | GD010 | FCT01172577 | AG.N.Buşingi \LV.N Bushing | 66 | 1 | ADET | [5 empty] | BUSING POBR.145.650.3150 K=300
452 | GD010 | FCT01172577-01 | Uç Barası \N Bushing Terminal Connector | 66 | 1 | ADET
453
454
1 |  | FC3006240-22 | CONTA O-RING RD10xD1= 390/L=1267 | 58 | 3 | AD
2 |  | FC3006240-09 | CONTA O-RING RD10xD1= 247/L= 817 | 58 | 3 | AD
3 |  | FC3006240-09 | CONTA O-RING RD10xD1= 247/L= 817 | 58 | 1 | AD
4 |  | FC3006240-09 | CONTA O-RING RD10xD1= 247/L= 817 | 58 | 1 | AD
5 |  | FCT00769067 | CONTA CONTA_NBR_1100_0° | 58 | 3 | AD
6 |  | FCT00769066 | CONTA CONTA_NBR_1000_0° | 58 | 3 | AD
7 |  | FCT00769061 | CONTA CONTA_NBR_500_0° | 58 | 6 | AD
8 |  | FCT00769061 | CONTA CONTA_NBR_500_0° | 58 | 1 | AD
9 |  | FCT00769061 | CONTA CONTA_NBR_500_0° | 58 | 1 | AD
10 |  | FC7059 | CONTA J 3150 = Y.D. LASTIK | 58 | 4 | AD
11 |  | FCT01186027 | CONTA VULKANIZE | 58 | 1 | AD
12 |  | FCT01048322 | CONTA ∅D1=259 MANHOLE RD220 | 58 | 8 | AD
13 |  | FCT01047315 | CONTA ∅D1=462 MANHOLE 530x390 | 58 | 8 | AD
14 |  | FC403792 | LASTIK YUV. A10-NB | 58 | 20 | M
15 |  | FCT01047335 | CONTA ∅D1=774 MANHOLE 880x530 | 58 | 1 | AD
16 |  | FC17731 | CONTA YUV. RD100X5,5 | 58 | 120 | AD
17 |  | FC402511 | CONTA O-RİNG 45,0x5,5 A NBR70 DN 25 | 58 | 80 | AD
18 |  | FC402512 | CONTA O-RİNG 65X6,0 A NBR70 DN 40 | 58 | 50 | AD
19 |  | FC402513 | CONTA O-RİNG 78X6,0 A NBR70 DN 50 | 58 | 55 | AD
20 |  | FC402515 | CONTA O-RİNG 100X8,0 A NBR70 DN 80 | 58 | 60 | AD
21 |  | FC402506 | CONTA | 58 | 50 | AD
22 |  | FC402507 | CONTA O-RING 180X10,0 A=NBR70 DN150 | 58 | 10 | AD
23 |  | FC402509 | CONTA O-RING 290X10,0 A NBR70 DN250 | 58 | 70 | AD
24 |  | FCT01186244 | CONTA VULKANIZE | 58 | 7 | AD
25 |  | FCT00769062 | CONTA CONTA_NBR_600_0° | 58 | 26 | AD
26 |  | FC3006241-31 | O-RİNG RD10xD4= 412/L=1336 | 58 | 8 | AD
27 |  | FCT01186250 | CONTA VULKANIZE | 58 | 12 | AD
28 |  | FCT01197577 | CONTA VULKANIZE | 58 | 3 | AD
29 |  | FCT01197585 | CONTA VULKANIZE | 58 | 3 | AD
30 |  | FCT00769066 | CONTA ORING_1000_0° | 58 | 3 | AD
31 |  | FCT00769062 | CONTA ORING_600_0° | 58 | 8 | AD
32
33
34 | 0005 | FCT01181278 | KONSOL FAN MONTAJI | 58 | 60 | AD
35 | 0007 | FC3098055-02 | MONTAJ TITRESIM ONLEYICI VANTILATOR (A2- | 58 | 30 | AD
36 | 0001 | FC3092404-03 | GRURULTU ONLEME EKIPMANLARI TKZRD50x30-M | 58 | 120 | AD
37 | 0002 | FC400269 | SOMUN 6 KS. BA. M10=A2-70 | 58 | 240 | AD
38 | 0003 | FC400272 | PUL A10,5=NRST | 58 | 240 | AD
39 | 0005 | FC400290 | CIVATA 6 KS. BA. M10X 40=A2-70 | 58 | 120 | AD
40 | 0006 | FC400272 | PUL A10,5=NRST | 58 | 240 | AD
41 | 0008 | FC400269 | SOMUN 6 KS. BA. M10=A2-70 | 58 | 120 | AD
42 | 0009 | FC400273 | PUL A13,0=NRST | 58 | 240 | AD
43 | 0011 | FC400270 | SOMUN 6 KS. BA. M12=A2-70 | 58 | 240 | AD
44 | 0012 | FC3068108 | KONSOL TUTUCU-U (IZOLELI VANT.MONT) | 58 | 120 | AD
45 | 0013 | FC3098044 | KELEPCE (VANT.MONT.)A2-70 | 58 | 120 | AD
46 | 0014 | FC3000503-13 | PUL 15xRD14xRD26=PA6 | 58 | 120 | AD
47
48
49 | 0115 | FC3098030 | MONTAJ PARAFUDUR DARBE SAYACI MONT. | 58 | 3 | AD
50 | 0001 | FC400744 | PABUC KABLO 12X 70 CU-GALKLK | 58 | 12 | AD
51 | 0002 | FCT00707903 | CIVATA 6 KS. BA. M12x40=A4-70 | 58 | 9 | AD
52 | 0003 | FC4327142 | CIVATA 6 KS. BA. M12x30=A4-70 | 58 | 9 | AD
53 | 0004 | FC4327306 | SOMUN,6KŞ. M12=A4-70 | 58 | 15 | AD
54 | 0005 | FC4327412 | PUL A13,0=A4-70 | 58 | 27 | AD
55 | 0007 | FC17185 | KABLO 70 NLL_B 3KV SIYAH | 58 | 15 | M
480
481
482
453
1 |  | FCT01000430 | METAL PARCA ;SAPLAMA-RADYATOR TIKACI L=1 | 58 | 20 | AD
2 |  | FC4327088 | CIVATA 6 KS. BA. M20x 80=A2-70 | 58 | 680 | AD
3 |  | FC4327275 | CIVATA 6 KS. BA. M20x60=A2-70 | 58 | 50 | AD
4 |  | FC4327243 | CIVATA 6 KS. BA. M20x65=A270 | 58 | 50 | AD
5 |  | FC4327014 | CIVATA 6 KŞ.BA. M12x55=A2-70 | 58 | 710 | AD
6 |  | FCT00926455 | CIVATA SIL. BA. M 8x30=A4-70=H | 58 | 15 | AD
7 |  | FC400263 | CIVATA,6KŞ.BA. M12X 60=A2-70 | 58 | 290 | AD
8 |  | FC3000503-13 | PUL 15xRD14xRD26=PA6 | 58 | 130 | AD
9 |  | FC3095004-03 | PUL 21,0x45,0x5,0=CRNI | 58 | 45 | AD
10 |  | FC402071 | PUL 9,0X16,0X 3,0=PA 6 | 58 | 15 | AD
11 |  | FCT00686560 | PUL A 8,4=A4-70 | 58 | 20 | AD
12 |  | FC400272 | PUL A10,5=NRST | 58 | 1100 | AD
13 |  | FCT00945864 | PUL A13,0=A2-70 | 58 | 1600 | AD
14 |  | FC4327412 | PUL A13,0=A4-70 | 58 | 640 | AD
15 |  | FC400273 | PUL A13,0=NRST | 58 | 1250 | AD
16 |  | FCT00945866 | PUL A17,0=A2-70 | 58 | 30 | AD
17 |  | FC400378 | PUL A17,0=NRST | 58 | 1500 | AD
18 |  | FC137 | PUL A17,0=ST=A4G | 58 | 500 | AD
19 |  | FCT00945869 | PUL A21,0=A2-70 | 58 | 30 | AD
20 |  | FC401555 | PUL A21,0=NRST | 58 | 2050 | AD
21 |  | FC4327409 | PUL GENIS DUZ 8,4=A4 | 58 | 250 | AD
22 |  | FC402103 | PUL KONTAK SN70093-12-NRST | 58 | 10 | AD
23 |  | FC400245 | SAPLAMA M10x25 | 58 | 20 | AD
24 |  | FC400365 | SAPLAMA M12x35 | 58 | 20 | AD
25 |  | FC400366 | SAPLAMA M12x40 | 58 | 125 | AD
26 |  | FC400248 | SAPLAMA M12x45 | 58 | 65 | AD
27 |  | FC4327021 | SAPLAMA M12x70 | 58 | 25 | AD
28 |  | FC400368 | SAPLAMA M16x45 | 58 | 70 | AD
29 |  | FC4327022 | SAPLAMA M20x55 | 58 | 65 | AD
30 |  | FC400268 | SOMUN 6 KS. BA. M 8=A2-70 | 58 | 130 | AD
31 |  | FCT00686555 | SOMUN 6 KS. BA. M 8=A4-70 | 58 | 15 | AD
32 |  | FC400269 | SOMUN 6 KS. BA. M10=A2-70 | 58 | 680 | AD
33 |  | FC400270 | SOMUN 6 KS. BA. M12=A2-70 | 58 | 1650 | AD
34 |  | FC230 | SOMUN 6 KS. BA. M16=8=A4G | 58 | 250 | AD
35 |  | FC400380 | SOMUN 6 KS. BA. M16=A2-70 | 58 | 780 | AD
36 |  | FC400750 | SOMUN 6 KS. BA. M20=A2-70..x | 58 | 1100 | AD
37 |  | FCT00945875 | SOMUN 6KS_BA_M20_A2-70_DIN 4032 | 58 | 30 | AD
38 |  | FC4327306 | SOMUN,6KŞ. M12=A4-70 | 58 | 320 | AD
462
463
464
465
466
467
468
469
470
471
472
473
474
475
476
477
478
479
480
481
482
453
454
455
456
457
458
459
460
461
462
463
464
465
466
467
468
469
470
471
472
473
474
475
476
477
478
479
480
481
482

## İŞLETME CONTA TK.
KOLİ LİSTESİ DETAYI PACKING LIST DETAILS
Tarih: Date: | 2026-03-29 | FB NO: SERİAL NO: | PA714-01 | Müşteri : Client: | TRANSCO WASIT |  |  |  | Son Montaj Resmi No: Final Assembly Drw. No: |  | T01186023
[9 empty] | Nakil Ölçü Resmi No: Transport Drw. No: |  | T01178562
Sayfa No: Page No: |  | Güç (MVA): Rated Power: | 500 | Adres: Location: | DUBAI |  |  |  | Ölçü Resmi No: Dimensional Drw. No: |  | T01176911
|  | Gerilim (kV): Rated Voltage: | 400 | [5 empty] | Tekerlek Düzeni Res. No : |  |  |  | Tek. Kod. No:
[9 empty] | Wheel Assembly Drw. No: |  |  |  | Tek. Tesp. No:
SIRA NO ITEM NO | ÖLÇÜ RESMİ POZ. NO DIMENSIONAL DRW. POS. NO | BARKOD NO BARCODE NO | TANIM DESCRIPTION | KOLİ NO CASE NO | MİKTAR QUANTITY | BİRİM UNIT | PAKETLEYEN PACKER | KONTROL CHECK | RESİM NO: DRW. NO: | ALT RESİM NO: DRW. NO: | POZ NO: POS. NO: | AÇIKLAMA REMARKS
1 |  | FC3006240-22 | CONTA O-RING RD10xD1= 390/L=1267 | 58 | 3 | AD
2 |  | FC3006240-09 | CONTA O-RING RD10xD1= 247/L= 817 | 58 | 3 | AD
3 |  | FC3006240-09 | CONTA O-RING RD10xD1= 247/L= 817 | 58 | 1 | AD
4 |  | FC3006240-09 | CONTA O-RING RD10xD1= 247/L= 817 | 58 | 1 | AD
5 |  | FCT00769067 | CONTA CONTA_NBR_1100_0° | 58 | 3 | AD
6 |  | FCT00769066 | CONTA CONTA_NBR_1000_0° | 58 | 3 | AD
7 |  | FCT00769061 | CONTA CONTA_NBR_500_0° | 58 | 6 | AD
8 |  | FCT00769061 | CONTA CONTA_NBR_500_0° | 58 | 1 | AD
9 |  | FCT00769061 | CONTA CONTA_NBR_500_0° | 58 | 1 | AD
10 |  | FC7059 | CONTA J 3150 = Y.D. LASTIK | 58 | 4 | AD
11 |  | FCT01186027 | CONTA VULKANIZE | 58 | 1 | AD
12 |  | FCT01048322 | CONTA ∅D1=259 MANHOLE RD220 | 58 | 8 | AD
13 |  | FCT01047315 | CONTA ∅D1=462 MANHOLE 530x390 | 58 | 8 | AD
14 |  | FC403792 | LASTIK YUV. A10-NB | 58 | 20 | M
15 |  | FCT01047335 | CONTA ∅D1=774 MANHOLE 880x530 | 58 | 1 | AD
16 |  | FC17731 | CONTA YUV. RD100X5,5 | 58 | 120 | AD
17 |  | FC402511 | CONTA O-RİNG 45,0x5,5 A NBR70 DN 25 | 58 | 80 | AD
18 |  | FC402512 | CONTA O-RİNG 65X6,0 A NBR70 DN 40 | 58 | 50 | AD
19 |  | FC402513 | CONTA O-RİNG 78X6,0 A NBR70 DN 50 | 58 | 55 | AD
20 |  | FC402515 | CONTA O-RİNG 100X8,0 A NBR70 DN 80 | 58 | 60 | AD
21 |  | FC402506 | CONTA | 58 | 50 | AD
22 |  | FC402507 | CONTA O-RING 180X10,0 A=NBR70 DN150 | 58 | 10 | AD
23 |  | FC402509 | CONTA O-RING 290X10,0 A NBR70 DN250 | 58 | 70 | AD
24 |  | FCT01186244 | CONTA VULKANIZE | 58 | 7 | AD
25 |  | FCT00769062 | CONTA CONTA_NBR_600_0° | 58 | 26 | AD
26 |  | FC3006241-31 | O-RİNG RD10xD4= 412/L=1336 | 58 | 8 | AD
27 |  | FCT01186250 | CONTA VULKANIZE | 58 | 12 | AD | [5 empty] | 26.02.2026 Çekiye eklendi.
28 |  | FCT01197577 | CONTA VULKANIZE | 58 | 3 | AD | [5 empty] | 26.02.2026 Çekiye eklendi.
29 |  | FCT01197585 | CONTA VULKANIZE | 58 | 3 | AD | [5 empty] | 26.02.2026 Çekiye eklendi.
30 |  | FCT00769066 | CONTA ORING_1000_0° | 58 | 3 | AD | [5 empty] | 26.02.2026 Çekiye eklendi.
31 |  | FCT00769062 | CONTA ORING_600_0° | 58 | 8 | AD | [5 empty] | 26.02.2026 Çekiye eklendi.
32
33
34 | 0005 | FCT01181278 | KONSOL FAN MONTAJI | 58 | 60 | AD
35 | 0007 | FC3098055-02 | MONTAJ TITRESIM ONLEYICI VANTILATOR (A2- | 58 | 30 | AD
36 | 0001 | FC3092404-03 | GRURULTU ONLEME EKIPMANLARI TKZRD50x30-M | 58 | 120 | AD
37 | 0002 | FC400269 | SOMUN 6 KS. BA. M10=A2-70 | 58 | 240 | AD
38 | 0003 | FC400272 | PUL A10,5=NRST | 58 | 240 | AD
39 | 0005 | FC400290 | CIVATA 6 KS. BA. M10X 40=A2-70 | 58 | 120 | AD
40 | 0006 | FC400272 | PUL A10,5=NRST | 58 | 240 | AD
41 | 0008 | FC400269 | SOMUN 6 KS. BA. M10=A2-70 | 58 | 120 | AD
42 | 0009 | FC400273 | PUL A13,0=NRST | 58 | 240 | AD
43 | 0011 | FC400270 | SOMUN 6 KS. BA. M12=A2-70 | 58 | 240 | AD
44 | 0012 | FC3068108 | KONSOL TUTUCU-U (IZOLELI VANT.MONT) | 58 | 120 | AD
45 | 0013 | FC3098044 | KELEPCE (VANT.MONT.)A2-70 | 58 | 120 | AD
46 | 0014 | FC3000503-13 | PUL 15xRD14xRD26=PA6 | 58 | 120 | AD
47
48
49 | 0115 | FC3098030 | MONTAJ PARAFUDUR DARBE SAYACI MONT. | 58 | 3 | AD
50 | 0001 | FC400744 | PABUC KABLO 12X 70 CU-GALKLK | 58 | 12 | AD
51 | 0002 | FCT00707903 | CIVATA 6 KS. BA. M12x40=A4-70 | 58 | 9 | AD
52 | 0003 | FC4327142 | CIVATA 6 KS. BA. M12x30=A4-70 | 58 | 9 | AD
53 | 0004 | FC4327306 | SOMUN,6KŞ. M12=A4-70 | 58 | 15 | AD
54 | 0005 | FC4327412 | PUL A13,0=A4-70 | 58 | 27 | AD
55 | 0007 | FC17185 | KABLO 70 NLL_B 3KV SIYAH | 58 | 15 | M

## TRAFO MONTAJ EKİPMANLARI
KOLİ LİSTESİ DETAYI PACKING LIST DETAILS
Tarih: Date: | 2026-03-29 | FB NO: SERİAL NO: | PA714-01 | Müşteri : Client: | TRANSCO WASIT |  |  |  | Son Montaj Resmi No: Final Assembly Drw. No: |  | T01186023
[9 empty] | Nakil Ölçü Resmi No: Transport Drw. No: |  | T01178562
Sayfa No: Page No: |  | Güç (MVA): Rated Power: | 500 | Adres: Location: | DUBAI |  |  |  | Ölçü Resmi No: Dimensional Drw. No: |  | T01176911
|  | Gerilim (kV): Rated Voltage: | 400 | [5 empty] | Tekerlek Düzeni Res. No : |  |  |  | Tek. Kod. No:
[9 empty] | Wheel Assembly Drw. No: |  |  |  | Tek. Tesp. No:
SIRA NO ITEM NO | ÖLÇÜ RESMİ POZ. NO DIMENSIONAL DRW. POS. NO | BARKOD NO BARCODE NO | TANIM DESCRIPTION | KOLİ NO CASE NO | MİKTAR QUANTITY | BİRİM UNIT | PAKETLEYEN PACKER | KONTROL CHECK | RESİM NO: DRW. NO: | ALT RESİM NO: DRW. NO: | POZ NO: POS. NO: | AÇIKLAMA REMARKS
1 |  | FCT01000430 | METAL PARCA ;SAPLAMA-RADYATOR TIKACI L=1 | 58 | 20 | AD | [5 empty] | Ambardan gelecek
2 |  | FC4327088 | CIVATA 6 KS. BA. M20x 80=A2-70 | 58 | 680 | AD
3 |  | FC4327275 | CIVATA 6 KS. BA. M20x60=A2-70 | 58 | 50 | AD
4 |  | FC4327243 | CIVATA 6 KS. BA. M20x65=A270 | 58 | 50 | AD
5 |  | FC4327014 | CIVATA 6 KŞ.BA. M12x55=A2-70 | 58 | 710 | AD
6 |  | FCT00926455 | CIVATA SIL. BA. M 8x30=A4-70=H | 58 | 15 | AD
7 |  | FC400263 | CIVATA,6KŞ.BA. M12X 60=A2-70 | 58 | 290 | AD
8 |  | FC3000503-13 | PUL 15xRD14xRD26=PA6 | 58 | 130 | AD
9 |  | FC3095004-03 | PUL 21,0x45,0x5,0=CRNI | 58 | 45 | AD
10 |  | FC402071 | PUL 9,0X16,0X 3,0=PA 6 | 58 | 15 | AD
11 |  | FCT00686560 | PUL A 8,4=A4-70 | 58 | 20 | AD
12 |  | FC400272 | PUL A10,5=NRST | 58 | 1100 | AD
13 |  | FCT00945864 | PUL A13,0=A2-70 | 58 | 1600 | AD
14 |  | FC4327412 | PUL A13,0=A4-70 | 58 | 640 | AD
15 |  | FC400273 | PUL A13,0=NRST | 58 | 1250 | AD
16 |  | FCT00945866 | PUL A17,0=A2-70 | 58 | 30 | AD
17 |  | FC400378 | PUL A17,0=NRST | 58 | 1500 | AD
18 |  | FC137 | PUL A17,0=ST=A4G | 58 | 500 | AD
19 |  | FCT00945869 | PUL A21,0=A2-70 | 58 | 30 | AD
20 |  | FC401555 | PUL A21,0=NRST | 58 | 2050 | AD
21 |  | FC4327409 | PUL GENIS DUZ 8,4=A4 | 58 | 250 | AD
22 |  | FC402103 | PUL KONTAK SN70093-12-NRST | 58 | 10 | AD
23 |  | FC400245 | SAPLAMA M10x25 | 58 | 20 | AD
24 |  | FC400365 | SAPLAMA M12x35 | 58 | 20 | AD
25 |  | FC400366 | SAPLAMA M12x40 | 58 | 125 | AD
26 |  | FC400248 | SAPLAMA M12x45 | 58 | 65 | AD
27 |  | FC4327021 | SAPLAMA M12x70 | 58 | 25 | AD
28 |  | FC400368 | SAPLAMA M16x45 | 58 | 70 | AD
29 |  | FC4327022 | SAPLAMA M20x55 | 58 | 65 | AD
30 |  | FC400268 | SOMUN 6 KS. BA. M 8=A2-70 | 58 | 130 | AD
31 |  | FCT00686555 | SOMUN 6 KS. BA. M 8=A4-70 | 58 | 15 | AD
32 |  | FC400269 | SOMUN 6 KS. BA. M10=A2-70 | 58 | 680 | AD
33 |  | FC400270 | SOMUN 6 KS. BA. M12=A2-70 | 58 | 1650 | AD
34 |  | FC230 | SOMUN 6 KS. BA. M16=8=A4G | 58 | 250 | AD
35 |  | FC400380 | SOMUN 6 KS. BA. M16=A2-70 | 58 | 780 | AD
36 |  | FC400750 | SOMUN 6 KS. BA. M20=A2-70..x | 58 | 1100 | AD
37 |  | FCT00945875 | SOMUN 6KS_BA_M20_A2-70_DIN 4032 | 58 | 30 | AD
38 |  | FC4327306 | SOMUN,6KŞ. M12=A4-70 | 58 | 320 | AD

## BARKOD
KOLİ LİSTESİ DETAYI PACKING LIST DETAILS
Tarih: Date: | 2026-02-23 | FB NO: SERİAL NO: | PA714-01 | Müşteri : Client: | TRANSCO WASIT |  |  |  | Son Montaj Resmi No: Final Assembly Drw. No: |  | T01186023
[9 empty] | Nakil Ölçü Resmi No: Transport Drw. No: |  | T01178562
Sayfa No: Page No: |  | Güç (MVA): Rated Power: | 500 | Adres: Location: | DUBAI |  |  |  | Ölçü Resmi No: Dimensional Drw. No: |  | T01176911
|  | Gerilim (kV): Rated Voltage: | 400 | [5 empty] | Tekerlek Düzeni Res. No : |  |  |  | Tek. Kod. No:
[9 empty] | Wheel Assembly Drw. No: |  |  |  | Tek. Tesp. No:
SIRA NO ITEM NO | ÖLÇÜ RESMİ POZ. NO DIMENSIONAL DRW. POS. NO | BARKOD NO BARCODE NO | TANIM DESCRIPTION | KOLİ NO CASE NO | MİKTAR QUANTITY | BİRİM UNIT | PAKETLEYEN PACKER | KONTROL CHECK | RESİM NO: DRW. NO: | ALT RESİM NO: DRW. NO: | POZ NO: POS. NO: | AÇIKLAMA REMARKS
1 |  | FCT01165025 | Transformatör \Transformer Main Body | 1 | 1 | ADET | [5 empty] | 500 MVA 400/138/34,5 Kv
2 | BZ150 | FCT00924920 | Firma plakası \Name Plate | 1 | 1 | ADET
3 | BB085 | SMC50100 | Genleşme Kabı \Conservator | 2 | 1 | ADET
4 |  | SMC50101 | Trafo Nem Alıcı Borusu \Trans. Dehydrating BreatherPipe | 2 | 1 | ADET |  |  |  | PA714-01.21.00000 | 24
5 |  | SMC50102 | Trafo Yağ Boşaltma Borusu \Trans. Dehydrating BreatherPipe | 2 | 1 | ADET |  |  |  | PA714-01.21.00000 | 26
6 | CL060 | FCT01186417 | Yağ Seviye Göstergesi \Oil Level Indicator | 2 | 1 | ADET
7 | CL064 | FCT01186432 | Yağ Seviye Göstergesi \Oil Level Indicator | 2 | 1 | ADET
8 | BZ150 | FCT00924920 | Firma plakası \Name Plate | 2 | 1 | ADET
9 | CF101 | SMC50103 | Buchholz Borusu \Buchholz Relay | 2 | 1 | ADET |  |  |  | CDC1-ConWithBag&TCAssyA1 | 50 | Depo üstünde montajlı \Mounted on the conservator
10 | CF101 | FCT00971752 | Buchholz Rölesi \Buchholz Relay | 2 | 1 | ADET | [5 empty] | Depo üstünde montajlı \Mounted on the conservator
11 |  | FC4324045 | Boya Son Kat RAL 7032_C5-H_KAL 260µm \Touch up Paint | 2 | 4 | ADET | [5 empty] | 6 Kg.
12 |  | FC4324045-01 | Sertleştirici \Paint Hardener | 2 | 4 | ADET | [5 empty] | 0,7 Kg.
13 |  | FC4324046 | Epotan HS Mastic Gri \Epotan HS | 2 | 4 | ADET | [5 empty] | EPOTAN HS MASTIC GRİ BA124G2305 \1.KAT ASTAR 3 KG
14 |  | FC4324046-01 | Sertleştirici \Hardener | 2 | 4 | ADET | [5 empty] | 0,7 Kg.
15 |  | FC4324048 | Gri Astar Boya \Paint Gray | 2 | 4 | ADET | [5 empty] | YÜKSEK KATILI EPOKSİ ASTAR (RAL 7042) \ARAKAT ASTAR 3 KG
16 |  | FC4324048-01 | Sertleştirici \Hardener | 2 | 4 | ADET | [5 empty] | 0,7 Kg.
17 |  | FC4324049 | Beyaz Astar Boya \Paint White | 2 | 4 | ADET | [5 empty] | ASTAR EPOXY SERT İLE (RAL 9010 ) \İç ASTAR 1 KG
18 |  | FC4324049-01 | Sertleştirici \Hardener | 2 | 4 | ADET | [5 empty] | 0,7 Kg.
19 | BB085 | SMC50104 | Genleşme Kabı \Conservator | 3 | 1 | ADET
20 |  | SMC50105 | Trafo Nem Alıcı Borusu \Trans. Dehydrating BreatherPipe | 3 | 1 | ADET |  |  |  | PA714-01.21.00000 | 31
21 |  | SMC50106 | Trafo Yağ Boşaltma Borusu \Trans. Dehydrating BreatherPipe | 3 | 1 | ADET |  |  |  | PA714-01.21.00000 | 33
22 | CL061 | FCT01186417 | Yağ Seviye Göstergesi \Oil Level Indicator | 3 | 1 | ADET
23 | BZ150 | FCT00924920 | Firma plakası \Name Plate | 3 | 1 | ADET
24 | CF101 | SMC50107 | Buchholz Borusu \Buchholz Relay | 3 | 1 | ADET |  |  |  | CDC1-ConWithBag&TCAssyA2 | 2 | Depo üstünde montajlı \Mounted on the conservator
25 | CF101 | FCT00971752 | Buchholz Rölesi \Buchholz Relay | 3 | 1 | ADET | [5 empty] | Depo üstünde montajlı \Mounted on the conservator
26 | AC600 | FCT01186017 | Radyatör FG-O \Radiator FG-O | 4 | 3 | ADET
27 | AC600 | FCT01186017 | Radyatör FG-O \Radiator FG-O | 5 | 3 | ADET
28 | AC600 | FCT01186017 | Radyatör FG-O \Radiator FG-O | 6 | 3 | ADET
29 | AC600 | FCT01186017 | Radyatör FG-O \Radiator FG-O | 7 | 3 | ADET
30 | AC600 | FCT01186017 | Radyatör FG-O \Radiator FG-O | 8 | 3 | ADET
31 | AC600 | FCT01186017 | Radyatör FG-O \Radiator FG-O | 9 | 3 | ADET
32 | AC600 | FCT01186017 | Radyatör FG-O \Radiator FG-O | 10 | 3 | ADET
33 | AC600 | FCT01186017 | Radyatör FG-O \Radiator FG-O | 11 | 3 | ADET
34 | AC600 | FCT01186017 | Radyatör FG-O \Radiator FG-O | 12 | 3 | ADET
35 | AC600 | FCT01186017 | Radyatör FG-O \Radiator FG-O | 13 | 3 | ADET
36 | AC600 | FCT01186017 | Radyatör FG-O \Radiator FG-O | 14 | 3 | ADET
37 | AC600 | FCT01186017 | Radyatör FG-O \Radiator FG-O | 15 | 3 | ADET
38 | AC600 | FCT01186017 | Radyatör FG-O \Radiator FG-O | 16 | 3 | ADET
39 | AC600 | FCT01186017 | Radyatör FG-O \Radiator FG-O | 17 | 3 | ADET
40 | AC600 | FCT01186017 | Radyatör FG-O \Radiator FG-O | 18 | 3 | ADET
41 | AC600 | FCT01186017 | Radyatör FG-O \Radiator FG-O | 19 | 3 | ADET
42 | AC600 | FCT01186017 | Radyatör FG-O \Radiator FG-O | 20 | 3 | ADET
43 | AC600 | FCT01186017 | Radyatör FG-O \Radiator FG-O | 21 | 3 | ADET
44 | AC600 | FCT01186017 | Radyatör FG-O \Radiator FG-O | 22 | 3 | ADET
45 | AC600 | FCT01186017 | Radyatör FG-O \Radiator FG-O | 23 | 3 | ADET
46 | AN701 | FCT01189028 | Vantilatör \Cooling Fan | 24 | 2 | ADET | [5 empty] | FAN STE_FAN_A80C_251110_6.8m3s_C5M_RAL70
47 | AN701 | FCT01189028 | Vantilatör \Cooling Fan | 25 | 4 | ADET | [5 empty] | FAN STE_FAN_A80C_251110_6.8m3s_C5M_RAL70
48 | AN701 | FCT01189028 | Vantilatör \Cooling Fan | 26 | 4 | ADET | [5 empty] | FAN STE_FAN_A80C_251110_6.8m3s_C5M_RAL70
49 | AN701 | FCT01189028 | Vantilatör \Cooling Fan | 27 | 4 | ADET | [5 empty] | FAN STE_FAN_A80C_251110_6.8m3s_C5M_RAL70
50 | AN701 | FCT01189028 | Vantilatör \Cooling Fan | 28 | 4 | ADET | [5 empty] | FAN STE_FAN_A80C_251110_6.8m3s_C5M_RAL70
51 | AN701 | FCT01189028 | Vantilatör \Cooling Fan | 29 | 4 | ADET | [5 empty] | FAN STE_FAN_A80C_251110_6.8m3s_C5M_RAL70
52 | AN701 | FCT01189028 | Vantilatör \Cooling Fan | 30 | 4 | ADET | [5 empty] | FAN STE_FAN_A80C_251110_6.8m3s_C5M_RAL70
53 | AN701 | FCT01189028 | Vantilatör \Cooling Fan | 31 | 4 | ADET | [5 empty] | FAN STE_FAN_A80C_251110_6.8m3s_C5M_RAL70
54 |  | SMC50108 | 1U-1V-1W Domları \1U-1V-1W Turret | 32 | 3 | ADET
55 |  | SMC50109 | 2U-2V-2W-2N-1N Domları \2U-2V-2W-2N-1N Turret | 33 | 5 | ADET
56 |  | SMC50110 | Yaglı Kablo Kutusu \Oiled Cable Box | 34 | 2 | ADET
57 |  | SMC50111 | Yaglı Kablo Kutusu \Oiled Cable Box | 35 | 2 | ADET
58 |  | SMC50112 | Yaglı Kablo Kutusu \Oiled Cable Box | 36 | 2 | ADET
59 |  | SMC50113 | Yaglı Kablo Kutusu N \Oiled Cable Box N | 37 | 2 | ADET
60 |  | SMC50114 | YKK Silindir Domları \Clindrical Turret for Oiled Cable Box | 38 | 3 | ADET
61 |  | SMC50115 | YKK Silindir Domları \Clindrical Turret for Oiled Cable Box | 39 | 3 | ADET
62 |  | SMC50116 | YKK Silindir Domları N \Clindrical Turret for Oiled Cable Box N | 39 | 1 | ADET
63 |  | SMC50295 | YKK Silindir Domları N Konsolu \Clindrical Turret for Oiled Cable Box N | 39 | 1 | ADET |  |  |  | PA714-01.06.23000 | 32 | #VALUE!
64 |  | FCT00878394 | İletken Sevk Kabı \Conductıve Box | 40 | 1 | ADET
65 |  | SMC50296 | Havalı Kablo Kutusu Tepe Koruma Sacı \Cable Box | 41 | 1 | ADET | [5 empty] | #VALUE!
66 |  | SMC50117 | Havalı Kablo Kutusu \Cable Box | 41 | 1 | ADET
67 |  | SMC50118 | Havalı Kablo Kutusu Konsolu \Cable box support | 41 | 2 | ADET
68 |  | FC8862 | Kablo Başlığı (KABLO BASLIGI KB 85) \Cable Gland | 41 | 6 | ADET
69 |  | SMC50119 | Kollektör Ana Konsol \Collector Support | 42 | 2 | ADET |  |  |  | PA714-01.23.00000 | 42.4
70 |  | SMC50120 | Kollektör Ara Konsol \Collector Support | 42 | 2 | ADET |  |  |  | PA714-01.23.00000 | 42.2
71 |  | SMC50121 | Kollektör Ana Konsol \Collector Support | 43 | 2 | ADET |  |  |  | PA714-01.23.00000 | 7.4
72 |  | SMC50122 | Kollektör Ara Konsol \Collector Support | 43 | 2 | ADET |  |  |  | PA714-01.23.00000 | 7.2
73 |  | SMC50123 | Kollektör Ana Konsol \Collector Support | 44 | 2 | ADET |  |  |  | PA714-01.23.00000 | 8.4
74 |  | SMC50124 | Kollektör Ara Konsol \Collector Support | 44 | 2 | ADET |  |  |  | PA714-01.23.00000 | 8.2
75 |  | SMC50125 | Kollektör \Collector | 45 | 2 | ADET |  |  |  | PA714-01.23.00000 | 42.1 | Tek bir bütün halinde de gelebilir?
76 |  | SMC50126 | Kollektör \Collector | 45 | 2 | ADET |  |  |  | PA714-01.23.00000 | 42.3 | Tek bir bütün halinde de gelebilir?
77 |  | FCT00965821 | DN40 Vana \DN 40 Type Valve | 45 | 2 | ADET
78 |  | SMC50127 | Kollektör \Collector | 46 | 2 | ADET |  |  |  | PA714-01.23.00000 | 7.1 | Tek bir bütün halinde de gelebilir?
79 |  | SMC50128 | Kollektör \Collector | 46 | 2 | ADET |  |  |  | PA714-01.23.00000 | 7.3 | Tek bir bütün halinde de gelebilir?
80 |  | FCT00965821 | DN40 Vana \DN 40 Type Valve | 46 | 2 | ADET
81 |  | SMC50129 | Kollektör \Collector | 47 | 2 | ADET |  |  |  | PA714-01.23.00000 | 8.1 | Tek bir bütün halinde de gelebilir?
82 |  | SMC50130 | Kollektör \Collector | 47 | 2 | ADET |  |  |  | PA714-01.23.00000 | 8.3 | Tek bir bütün halinde de gelebilir?
83 |  | FCT00965821 | DN40 Vana \DN 40 Type Valve | 47 | 2 | ADET | [5 empty] | VANA DN40 BRONZE GATE VALVE
84 |  | SMC50131 | Kollektör Sistemi Çaprazları \Collector System Cross | 48 | 1 | ADET |  |  |  | PA714-01.23.00000 | 42.5
85 |  | SMC50132 | Kollektör Sistemi Çaprazları \Collector System Cross | 48 | 1 | ADET |  |  |  | PA714-01.23.00000 | 42.6
86 |  | SMC50133 | Kollektör Sistemi Çaprazları Birleştirme Parçası \Collector System Cross | 48 | 1 | ADET |  |  |  | PA714-01.23.00000 |  | Çaprazlardan birine kaynaklı
87 |  | SMC50134 | Kollektör Sistemi Çaprazları \Collector System Cross | 48 | 1 | ADET |  |  |  | PA714-01.23.00000 | 42.7
88 |  | SMC50135 | Kollektör Sistemi Çaprazları \Collector System Cross | 48 | 1 | ADET |  |  |  | PA714-01.23.00000 | 42.8
89 |  | SMC50136 | Kollektör Sistemi Çaprazları Birleştirme Parçası \Collector System Cross | 48 | 1 | ADET |  |  |  | PA714-01.23.00000 |  | Çaprazlardan birine kaynaklı
90 |  | SMC50137 | Kollektör Sistemi Çaprazları \Collector System Cross | 48 | 1 | ADET |  |  |  | PA714-01.23.00000 | 7.5
91 |  | SMC50138 | Kollektör Sistemi Çaprazları \Collector System Cross | 48 | 1 | ADET |  |  |  | PA714-01.23.00000 | 7.6
92 |  | SMC50139 | Kollektör Sistemi Çaprazları Birleştirme Parçası \Collector System Cross | 48 | 1 | ADET |  |  |  | PA714-01.23.00000 |  | Çaprazlardan birine kaynaklı
93 |  | SMC50140 | Kollektör Sistemi Çaprazları \Collector System Cross | 48 | 1 | ADET |  |  |  | PA714-01.23.00000 | 7.7
94 |  | SMC50141 | Kollektör Sistemi Çaprazları \Collector System Cross | 48 | 1 | ADET |  |  |  | PA714-01.23.00000 | 7.8
95 |  | SMC50142 | Kollektör Sistemi Çaprazları Birleştirme Parçası \Collector System Cross | 48 | 1 | ADET |  |  |  | PA714-01.23.00000 |  | Çaprazlardan birine kaynaklı
96 |  | SMC50143 | Kollektör Sistemi Çaprazları \Collector System Cross | 48 | 1 | ADET |  |  |  | PA714-01.23.00000 | 8.5
97 |  | SMC50144 | Kollektör Sistemi Çaprazları \Collector System Cross | 48 | 1 | ADET |  |  |  | PA714-01.23.00000 | 8.6
98 |  | SMC50145 | Kollektör Sistemi Çaprazları Birleştirme Parçası \Collector System Cross | 48 | 1 | ADET |  |  |  | PA714-01.23.00000 |  | Çaprazlardan birine kaynaklı
99 |  | SMC50146 | Kollektör Sistemi Çaprazları \Collector System Cross | 48 | 1 | ADET |  |  |  | PA714-01.23.00000 | 8.7
100 |  | SMC50147 | Kollektör Sistemi Çaprazları \Collector System Cross | 48 | 1 | ADET |  |  |  | PA714-01.23.00000 | 8.8
101 |  | SMC50148 | Kollektör Sistemi Çaprazları Birleştirme Parçası \Collector System Cross | 48 | 1 | ADET |  |  |  | PA714-01.23.00000 |  | Çaprazlardan birine kaynaklı
102 |  | SMC50149 | Soğutucu Borusu \Cooler Pipe | 49 | 1 | ADET |  |  |  | PA714-01.23.00000 | 9
103 |  | SMC50150 | Soğutucu Borusu \Cooler Pipe | 49 | 1 | ADET |  |  |  | PA714-01.23.00000 | 10
104 |  | SMC50151 | Soğutucu Borusu \Cooler Pipe | 49 | 1 | ADET |  |  |  | PA714-01.23.00000 | 11
105 |  | SMC50152 | Soğutucu Borusu \Cooler Pipe | 49 | 1 | ADET |  |  |  | PA714-01.23.00000 | 12
106 |  | SMC50153 | Soğutucu Borusu \Cooler Pipe | 49 | 1 | ADET |  |  |  | PA714-01.23.00000 | 13
107 |  | FCT01187984 | DN250 Vana \DN 250 Valve | 50 | 3 | ADET | [5 empty] | VANA DN250 BRONZE GATE VALVE
108 |  | SMC50154 | Soğutucu Borusu Adaptör Boru \Cooler Pipe | 50 | 3 | ADET | [5 empty] | 2 tane adaptör boru peş peşe mondajlı. Tek bir bütün halinde değil.
109 |  | SMC50295 | Soğutucu Borusu Adaptör Boru \Cooler Pipe | 50 | 3 | ADET
110 |  | FCT00735232 | Pompa SOGUTUCU PR 250/6 / KELVION \Cooler | 50 | 3 | ADET
111 |  | FC3088000-10 | Soğutucu Borusu Kompanzator \Cooler Pipe Companzator | 50 | 3 | ADET
112 |  | FCT01187984 | DN250 Vana \DN 250 Valve | 50 | 3 | ADET | [5 empty] | VANA DN250 BRONZE GATE VALVE
113 |  | SMC50155 | Soğutucu Borusu \Cooler Pipe | 51 | 1 | ADET |  |  |  | PA714-01.23.00000 | 30
114 |  | FCT00965821 | DN40 Vana \DN 40 Type Valve | 51 | 1 | ADET
115 | CF601 | FCT00682989 | Yağ Akış İhbarcısı \Oil Flow Indicator | 51 | 1 | ADET | [5 empty] | MONTAJ AKIS IHBARCISI MONT. MESSKO A2-70
116 |  | SMC50156 | Soğutucu Borusu \Cooler Pipe | 51 | 1 | ADET |  |  |  | PA714-01.23.00000 | 17
117 |  | SMC50157 | Soğutucu Borusu \Cooler Pipe | 51 | 1 | ADET |  |  |  | PA714-01.23.00000
118 |  | SMC50158 | Soğutucu Borusu \Cooler Pipe | 51 | 1 | ADET |  |  |  | PA714-01.23.00000 | 30
119 |  | FCT00965821 | DN40 Vana \DN 40 Type Valve | 51 | 1 | ADET
120 | CF601 | FCT00682989 | Yağ Akış İhbarcısı \Oil Flow Indicator | 51 | 1 | ADET | [5 empty] | MONTAJ AKIS IHBARCISI MONT. MESSKO A2-70
121 |  | SMC50159 | Soğutucu Borusu \Cooler Pipe | 51 | 1 | ADET |  |  |  | PA714-01.23.00000 | 17
122 |  | SMC50160 | Soğutucu Borusu \Cooler Pipe | 51 | 1 | ADET |  |  |  | PA714-01.23.00000
123 |  | SMC50161 | Soğutucu Borusu \Cooler Pipe | 51 | 1 | ADET |  |  |  | PA714-01.23.00000 | 18
124 |  | FCT00965821 | DN40 Vana \DN 40 Type Valve | 51 | 1 | ADET
125 | CF601 | FCT00682989 | Yağ Akış İhbarcısı \Oil Flow Indicator | 51 | 1 | ADET | [5 empty] | MONTAJ AKIS IHBARCISI MONT. MESSKO A2-70
126 |  | SMC50162 | Soğutucu Borusu \Cooler Pipe | 51 | 1 | ADET |  |  |  | PA714-01.23.00000 | 20
127 |  | SMC50163 | Soğutucu Borusu \Cooler Pipe | 51 | 1 | ADET |  |  |  | PA714-01.23.00000
128 |  | SMC50164 | Soğutucu Borusu Dirsek \Cooler Pipe | 52 | 1 | ADET |  |  |  | PA714-01.23.00000 | 23 | #VALUE!
129 |  | FCT01187984 | DN250 Vana \DN 250 Valve | 52 | 1 | ADET | [5 empty] | VANA DN250 BRONZE GATE VALVE |  |  | #VALUE!
130 |  | SMC50165 | Soğutucu Borusu Adaptör \Cooler Pipe | 52 | 1 | ADET |  |  |  | PA714-01.23.00000 |  | #VALUE!
131 |  | FC3098000-02 | Soğutucu Borusu Kompanzator \Cooler Pipe Companzator | 52 | 1 | ADET | [5 empty] | FLEKS BORU BORULU KOMPANSATOR DN250 |  |  | #VALUE!
132 |  | SMC50166 | Soğutucu Borusu \Cooler Pipe | 52 | 1 | ADET |  |  |  | PA714-01.23.00000 | 29 | #VALUE!
133 |  | SMC50167 | Soğutucu Borusu \Cooler Pipe | 52 | 1 | ADET |  |  |  | PA714-01.23.00000 | 24 | #VALUE!
134 |  | SMC50168 | Soğutucu Borusu Dirsek \Cooler Pipe | 52 | 1 | ADET |  |  |  | PA714-01.23.00000 | 23 | #VALUE!
135 |  | FCT01187984 | DN250 Vana \DN 250 Valve | 52 | 1 | ADET | [5 empty] | VANA DN250 BRONZE GATE VALVE |  |  | #VALUE!
136 |  | SMC50169 | Soğutucu Borusu Adaptör \Cooler Pipe | 52 | 1 | ADET |  |  |  | PA714-01.23.00000 |  | #VALUE!
137 |  | FC3098000-02 | Soğutucu Borusu Kompanzator \Cooler Pipe Companzator | 52 | 1 | ADET | [5 empty] | FLEKS BORU BORULU KOMPANSATOR DN250 |  |  | #VALUE!
138 |  | SMC50170 | Soğutucu Borusu Adaptör \Cooler Pipe | 52 | 1 | ADET |  |  |  | PA714-01.23.00000 | 26 | #VALUE!
139 |  | SMC50171 | Soğutucu Borusu Dirsek \Cooler Pipe | 52 | 1 | ADET |  |  |  | PA714-01.23.00000 | 23 | #VALUE!
140 |  | FCT01187984 | DN250 Vana \DN 250 Valve | 52 | 1 | ADET | [5 empty] | VANA DN250 BRONZE GATE VALVE |  |  | #VALUE!
141 |  | SMC50172 | Soğutucu Borusu Adaptör \Cooler Pipe | 52 | 1 | ADET |  |  |  | PA714-01.23.00000 |  | #VALUE!
142 |  | FC3098000-02 | Soğutucu Borusu Kompanzator \Cooler Pipe Companzator | 52 | 1 | ADET | [5 empty] | FLEKS BORU BORULU KOMPANSATOR DN250 |  |  | #VALUE!
143 |  | SMC50173 | Soğutucu Borusu Adaptör \Cooler Pipe | 52 | 1 | ADET |  |  |  | PA714-01.23.00000 | 28 | #VALUE!
144 |  | SMC50174 | Soğutucu Borusu \Cooler Pipe | 52 | 1 | ADET |  |  |  | PA714-01.23.00000 | 25 | #VALUE!
145 | BQ150 | SMC50175 | Depo Konsolu \Conservator Support | 53 | 2 | ADET
146 | BQ150 | SMC50176 | Depo Konsol Çaprazı \Conservator Cross Support | 53 | 4 | ADET
147 | BQ150 | SMC50177 | Depo Konsolu \Conservator Support | 53 | 2 | ADET
148 | BQ150 | SMC50178 | Depo Konsol Çaprazı \Conservator Cross Support | 53 | 4 | ADET
149 | BQ150 | SMC50179 | YKK Konsolu \Oiled Cable Box Support | 53 | 2 | ADET | [5 empty] | #VALUE!
150 | BQ150 | SMC50180 | YKK Konsolu Çaprazı \Oiled Cable Box Support | 53 | 2 | ADET | [5 empty] | #VALUE!
151 | BQ150 | SMC50181 | YKK Konsolu I Profil \Oiled Cable Box Support | 53 | 2 | ADET | [5 empty] | #VALUE!
152 | BQ150 | SMC50182 | Merdiven Platformu \Platform | 53 | 2 | ADET |  |  |  | PA429-01.02.3100 | 5 | #VALUE!
153 | BQ150 | SMC50183 | Merdiven Platformu İç Mazgal \Platform | 53 | 2 | ADET | [5 empty] | #VALUE!
154 | BQ150 | SMC50184 | Merdiven Platformu U Profil Destek \Platform | 53 | 2 | ADET | [5 empty] | #VALUE!
155 | BQ150 | SMC50185 | Merdiven Platformu Alt Takozlar \Platform | 53 | 4 | ADET | [5 empty] | Montajlı olabilir | #VALUE!
156 | BQ150 | SMC50186 | Merdiven Platformu Emniyet Direkleri \Platform | 53 | 4 | ADET |  |  |  | PA429-01.02.3100 | 14 | #VALUE!
157 | BQ150 | SMC50187 | Merdiven Platformu Emniyet Direkleri \Platform | 53 | 2 | ADET |  |  |  | PA429-01.02.3100 | 16 | #VALUE!
158 | BQ150 | SMC50188 | Merdiven Platformu Emniyet Direkleri \Platform | 53 | 2 | ADET |  |  |  | PA429-01.02.3100 | 10 | #VALUE!
159 | BQ150 | SMC50189 | Merdiven Platformu Alt Küçük Destekler \Platform | 53 | 2 | ADET |  |  |  | PA714-01.23.00000 | 14 | #VALUE!
160 | BQ150 | SMC50190 | Merdiven Platformu Alt Destek \Platform | 53 | 1 | ADET |  |  |  | PA714-01.23.00000 | 13 | #VALUE!
161 | BQ150 | SMC50191 | Merdiven Platformu İç Mazgal \Platform | 53 | 1 | ADET |  |  |  | PA714-01.23.00000 | 6 | #VALUE!
162 | BQ150 | SMC50192 | Merdiven Platformu Emniyet Direkleri \Platform | 53 | 2 | ADET |  |  |  | PA714-01.23.00000 | 8 | #VALUE!
163 | BQ150 | SMC50193 | Merdiven Platformu Emniyet Direkleri \Platform | 53 | 1 | ADET |  |  |  | PA714-01.23.00000 | 11 | #VALUE!
164 | BQ150 | SMC50194 | Merdiven Platformu Emniyet Direkleri \Platform | 53 | 1 | ADET |  |  |  | PA714-01.23.00000 | 18 | #VALUE!
165 | BQ150 | SMC50195 | Merdiven Platformu Emniyet Direkleri \Platform | 53 | 1 | ADET |  |  |  | PA714-01.23.00000 | 20 | #VALUE!
166 | BQ023 | SMC50196 | Batarya Merdiven Alt Gövde \Ladder | 54 | 3 | ADET | [5 empty] | #VALUE!
167 | BQ023 | SMC50197 | Depo Merdiveni \Ladder | 54 | 2 | ADET | [5 empty] | #VALUE!
168 | BQ023 | SMC50198 | Trafo Merdiveni \Ladder | 55 | 1 | ADET | [5 empty] | #VALUE!
169 | BQ023 | SMC50199 | Batarya Merdiveni Üst \Ladder | 55 | 1 | ADET | [5 empty] | #VALUE!
170 | BQ023 | SMC50200 | Batarya Merdiveni Üst \Ladder | 56 | 2 | ADET | [5 empty] | #VALUE!
171 | BQ023 | SMC50201 | Merdiven Konsolu \Ladder | 56 | 2 | ADET | [5 empty] | #VALUE!
172 | BQ023 | SMC50202 | Merdiven Konsolu (Soğutucu boruya montajlanan) \Ladder | 56 | 1 | ADET | [5 empty] | #VALUE!
173 | BQ023 | SMC50203 | Merdiven Konsolu \Ladder | 56 | 2 | ADET | [5 empty] | #VALUE!
174 | BQ023 | SMC50204 | Kablo Kanalı için U Profil \Support for Cable Channel | 56 | 2 | ADET | [5 empty] | #VALUE!
175 |  | SMC50205 | Sogutma Sistemi Konsolları \Cooler Consoles | 56 | 6 | ADET |  |  |  | PA714-01.23.00000 | 19 | #VALUE!
176 |  | FC3068091-13 | Sogutma Sistemi Kelepçesi \Cooler Consoles | 56 | 6 | ADET | [5 empty] | #VALUE!
177 |  | SMC50206 | Sogutma Sistemi Konsolları Z \Cooler Consoles | 56 | 1 | ADET |  |  |  | PA714-01.23.00000 | 45 | #VALUE!
178 |  | FC3068091-14 | Sogutma Sistemi Kelepçesi \Cooler Consoles | 56 | 1 | ADET | [5 empty] | #VALUE!
179 |  | SMC50207 | Sogutma Sistemi Konsolları \Cooler Consoles | 56 | 3 | ADET |  |  |  | PA714-01.23.00000 | 19 | #VALUE!
180 |  | FC3068091-14 | Sogutma Sistemi Kelepçesi \Cooler Consoles | 56 | 3 | ADET | [5 empty] | #VALUE!
181 |  | SMC50208 | Sogutma Sistemi Konsolları T \Cooler Consoles | 56 | 2 | ADET |  |  |  | PA714-01.23.00000 | 27 | #VALUE!
182 |  | FC3068091-13 | Sogutma Sistemi Kelepçesi \Cooler Consoles | 56 | 2 | ADET | [5 empty] | #VALUE!
183 | CP081 | SMC50209 | Basınç Ventili Borusu (Alt Flanşı ile Birlikte) \Pressure Ventilated Pipe | 57 | 5 | ADET |  |  |  |  | 11 | KAZAN \TANK
184 | CP081 | SMC50210 | Basınç Ventili Borusu (Alt Flanşı ile Birlikte) \Pressure Ventilated Pipe | 57 | 1 | ADET |  |  |  |  | 48 | KAZAN \TANK
185 |  | SMC50211 | Basınç Ventili Borusu (Alt Flanşı ile Birlikte) \Pressure Ventilated Pipe | 57 | 2 | ADET |  |  |  | PA714-01.21.00000 | 36 | ŞALTER \O.L.T.C
186 |  | SMC50212 | YKK Basınç Ventili Borusu (Alt Flanşı ile Birlikte) \Pressure Ventilated Pipe | 57 | 3 | ADET |  |  |  | PA714-01.21.00000 | 13 | YKK
187 |  | SMC50213 | YKK Basınç Ventili Borusu (Alt Flanşı ile Birlikte) \Pressure Ventilated Pipe | 57 | 3 | ADET |  |  |  | PA714-01.21.00000 | 47 | YKK
188 |  | SMC50214 | YKK Basınç Ventili Borusu (Alt Flanşı ile Birlikte) \Pressure Ventilated Pipe | 57 | 3 | ADET |  |  |  | PA714-01.21.00000 | 12 | YKK
189 |  | SMC50215 | YKK N Basınç Ventili Borusu (Alt Flanşı ile Birlikte) \Pressure Ventilated Pipe | 57 | 3 | ADET |  |  |  | PA714-01.21.00000 | 14 | YKK N
190 |  | SMC50216 | Buchholz Alt Uzun Boru \Buchholz Relay Pipe | 57 | 1 | ADET |  |  |  | PA714-01.21.00000 | 56
191 |  | SMC50217 | Buchholz Uzun Boru T \Buchholz Relay Pipe | 57 | 1 | ADET |  |  |  | PA714-01.21.00000 | 58
192 |  | SMC50218 | Buchholz Uzun Boru Yanlar \Buchholz Relay Pipe | 57 | 1 | ADET |  |  |  | PA714-01.21.00000 | 59
193 |  | SMC50219 | Buchholz Uzun Boru Yanlar \Buchholz Relay Pipe | 57 | 1 | ADET |  |  |  | PA714-01.21.00000 | 60
194 | BR625 | FC3088000-05 | FLEKS BORU KOMPANSATOR SF-80 O-RING | 57 | 2 | ADET | [5 empty] | Buchholz uzun borulara montajlı gelebilir.
195 |  | FCT00965823 | DN80 Vana \DN 80 Type Valve | 57 | 2 | ADET | [5 empty] | Buchholz uzun borulara montajlı gelebilir.
196 |  | SMC50220 | Buchholz Uzun Boru T Destek \Buchholz Relay Pipe Support | 57 | 1 | ADET |  |  |  | PA714-01.21.00000 | 46 | #VALUE!
197 |  | SMC50221 | Trafo Nem Alıcı Borusu \Trans. Dehydrating BreatherPipe | 57 | 1 | ADET |  |  |  | PA714-01.21.00000 | 25 | Üst
198 |  | SMC50222 | Trafo Nem Alıcı Borusu \Trans. Dehydrating BreatherPipe | 57 | 1 | ADET |  |  |  | PA714-01.21.00000 | 22.18 | Alt
199 | AA350 | FCT00965821 | DN40 Vana \DN 40 Type Valve | 57 | 1 | ADET
200 |  | SMC50223 | Trafo Nem Alıcı Borusu \Trans. Dehydrating BreatherPipe | 57 | 1 | ADET |  |  |  | PA714-01.21.00000 | 22.20 | Vana ve Nem Alıcı arasında Adaptör
201 | AA345 | FCT00965821 | DN40 Vana \DN 40 Type Valve | 57 | 1 | ADET | [5 empty] | Nem Alıcı Borularının arasında
202 | AA349 | FCT00965820 | DN25 Vana \DN 25 Type Valve | 57 | 1 | ADET | [5 empty] | Nem Alıcı Borularının arasında
203 |  | SMC50224 | Depo Üstü Yağ Boşaltma Borusu \Oil Draining Pipe | 57 | 1 | ADET |  |  |  | PA714-01.21.00000 | 57 | Üst
204 |  | SMC50225 | Depo Üstü Yağ Boşaltma Borusu \Oil Draining Pipe | 57 | 1 | ADET |  |  |  | PA714-01.21.00000 | 22.23 | Alt
205 | AA343 | FCT00965821 | DN40 Vana \DN 40 Type Valve | 57 | 1 | ADET
206 |  | SMC50226 | Trafo Yağ Boşaltma Borusu \Transformer Oil Draining Pipe | 57 | 1 | ADET |  |  |  | PA714-01.21.00000 | 28
207 |  | SMC50227 | Trafo Yağ Boşaltma Borusu \Transformer Oil Draining Pipe | 57 | 1 | ADET |  |  |  | PA714-01.21.00000 | 22.26
208 | AA026 | FCT00965821 | DN40 Vana \DN 40 Type Valve | 57 | 1 | ADET
209 |  | SMC50228 | Şalter Nem Alıcı Borusu \OLTC Dehydrating Breather Pipe | 57 | 1 | ADET |  |  |  | PA714-01.21.00000 | 30
210 |  | SMC50229 | Şalter Nem Alıcı Borusu \OLTC Dehydrating Breather Pipe | 57 | 1 | ADET |  |  |  | PA714-01.21.00000 | 22.16
211 | AA351 | FCT00965820 | DN25 Vana \DN 25 Type Valve | 57 | 1 | ADET
212 |  | SMC50230 | Şalter Nem Alıcı Borusu \OLTC Dehydrating Breather Pipe | 57 | 1 | ADET |  |  |  | PA714-01.21.00000 | 22.16 | Vana ve Nem alıcı arasında Adaptör Boru
213 |  | SMC50231 | Şalter Bölmesi Boşaltma Borusu \OLTC Oil Draining Pipe | 57 | 1 | ADET |  |  |  | PA714-01.21.00000 | 29 | Üst
214 |  | SMC50232 | Şalter Bölmesi Boşaltma Borusu \OLTC Oil Draining Pipe | 57 | 1 | ADET |  |  |  | PA714-01.21.00000 | 22.13 | Alt
215 | AA004 | FCT00965820 | DN25 Vana \DN 25 Type Valve | 57 | 1 | ADET
216 |  | SMC50233 | Trafo Nem Alıcı Borusu 2 \Trans. Dehydrating BreatherPipe | 57 | 1 | ADET |  |  |  | PA714-01.21.00000 |  | Üst
217 |  | SMC50234 | Trafo Nem Alıcı Borusu 2 \Trans. Dehydrating BreatherPipe | 57 | 1 | ADET |  |  |  | PA714-01.21.00000 | 23.20 | Alt
218 | AA0352 | FCT00965821 | DN40 Vana \DN 40 Type Valve | 57 | 1 | ADET
219 | AA0352 | FCT00965821 | DN40 Vana \DN 40 Type Valve | 57 | 1 | ADET | [5 empty] | Nem Alıcı ve Boşaltma borusu arasında
220 |  | SMC50235 | Trafo Nem Alıcı Borusu 2 \Trans. Dehydrating BreatherPipe | 57 | 1 | ADET |  |  |  | PA714-01.21.00000 | 23.18 | Vana ve Nem alıcı arasında Adaptör Boru
221 |  | SMC50236 | Depo Üstü Yağ Boşaltma Borusu \Oil Draining Pipe | 57 | 1 | ADET |  |  |  | PA714-01.21.00000 |  | Üst
222 |  | SMC50237 | Depo Üstü Yağ Boşaltma Borusu \Oil Draining Pipe | 57 | 1 | ADET |  |  |  | PA714-01.21.00000 | 23.21 | Alt
223 | AA344 | FCT00965821 | DN40 Vana \DN 40 Type Valve | 57 | 1 | ADET
224 |  | SMC50238 | Trafo Yağ Boşaltma Borusu \Transformer Oil Draining Pipe | 57 | 1 | ADET |  |  |  | PA714-01.21.00000
225 |  | SMC50239 | Trafo Yağ Boşaltma Borusu \Transformer Oil Draining Pipe | 57 | 1 | ADET |  |  |  | PA714-01.21.00000 | 23.14
226 | AA027 | FCT00965821 | DN40 Vana \DN 40 Type Valve | 57 | 1 | ADET
227 |  | SMC50240 | HKK Nem Alıcı Borusu \Cable Box Dehydrating Breather Pipe | 57 | 1 | ADET |  |  |  | PA714-01.21.00000 | 45
228 | AA027 | FCT00687211 | DN25 Üç Yollu Vana \DN 25 Three Way Type Valve | 57 | 1 | ADET | [5 empty] | #VALUE!
229 |  | SMC50241 | HKK Nem Alıcı Borusu \Cable Box Dehydrating Breather Pipe | 57 | 1 | ADET |  |  |  | PA714-01.21.00000 | 45.7 | #VALUE!
230 |  | SMC50242 | HKK Nem Alıcı Borusu \Cable Box Dehydrating Breather Pipe | 57 | 1 | ADET |  |  |  | PA714-01.21.00000 | 45.7 | #VALUE!
231 |  | SMC50243 | YKK N Yağ Boşaltma Borusu \Oiled Cable Box Oil Draining Pipe | 57 | 1 | ADET |  |  |  | PA714-01.21.00000 | 16
232 | AA053 | FCT00965820 | DN25 Vana \DN 25 Type Valve | 57 | 1 | ADET
233 |  | SMC50244 | YKK N Silindir Dom Yağ Boşaltma Borusu \Oiled Cable Box Cylindrical Turret Oil Draining Pipe | 57 | 1 | ADET |  |  |  | PA714-01.21.00000 | 15
234 | AA061 | FCT00965820 | DN25 Vana \DN 25 Type Valve | 57 | 1 | ADET
235 |  | SMC50245 | Trafo Şalter Bölmesi Boşaltma Borusu \OLTC Oil Draining Pipe | 57 | 2 | ADET |  |  |  | PA714-01.21.00000 | 38
236 | AA004 | FCT00965820 | DN25 Vana \DN 25 Type Valve | 57 | 1 | ADET
237 |  | SMC50246 | Trafo Şalter Bölmesi Boşaltma Borusu \OLTC Oil Draining Pipe | 57 | 2 | ADET |  |  |  | PA714-01.21.00000 | 48
238 | AA005 | FCT00965820 | DN25 Vana \DN 25 Type Valve | 57 | 1 | ADET
239 |  | SMC50247 | YKK Silindir Dom Yağ Boşaltma Borusu \Oiled Cable Box Cylindrical Turret Oil Draining Pipe | 57 | 3 | ADET |  |  |  | PA714-01.21.00000 | 20
240 | AA050 | FCT00965820 | DN25 Vana \DN 25 Type Valve | 57 | 3 | ADET
241 |  | SMC50248 | YKK Silindir Dom Yağ Boşaltma Borusu \Oiled Cable Box Cylindrical Turret Oil Draining Pipe | 57 | 3 | ADET |  |  |  | PA714-01.21.00000 | 19
242 | AA058 | FCT00965820 | DN25 Vana \DN 25 Type Valve | 57 | 3 | ADET
243 |  | SMC50249 | YKK Yağ Boşaltma Borusu \Oiled Cable Box Cylindrical Turret Oil Draining Pipe | 57 | 3 | ADET |  |  |  | PA714-01.21.00000 | 17
244 | AA058 | FCT00965820 | DN25 Vana \DN 25 Type Valve | 57 | 3 | ADET
245 |  | SMC50250 | Şalter Besleme Borusu \OLTC Supply Pipe | 57 | 1 | ADET |  |  |  | PA714-01.21.00000 | 39
246 |  | FC3088000-01 | FLEKS BORU KOMPANSATOR SF-25 O-RING | 57 | 1 | ADET
247 |  | SMC50251 | Şalter Besleme Borusu \OLTC Supply Pipe | 57 | 1 | ADET |  |  |  | PA714-01.21.00000 | 39
248 |  | SMC50252 | Şalter Besleme Borusu Taşıyıcı \OLTC Supply Pipe Support | 57 | 1 | ADET |  |  |  | PA714-01.21.00000 | 41
249 |  | SMC50253 | YKK Besleme Borusu Dirsek Küçük \Oiled Cable Box Supply Pipe | 57 | 1 | ADET |  |  |  | PA714-01.21.00000 | 50.11 | Aksesuara montajlı gelebilir. Kontrol edilsin. |  |  | #VALUE!
250 |  | SMC50254 | YKK Besleme Borusu \Oiled Cable Box Supply Pipe | 57 | 1 | ADET |  |  |  | PA714-01.21.00000 | 50.10 | #VALUE!
251 | AA058 | FCT00965820 | DN25 Vana \DN 25 Type Valve | 57 | 1 | ADET
252 |  | SMC50255 | YKK Besleme Borusu \Oiled Cable Box Supply Pipe | 57 | 1 | ADET |  |  |  | PA714-01.21.00000 | 50.1 | #VALUE!
253 | AA058 | FCT00965820 | DN25 Vana \DN 25 Type Valve | 57 | 1 | ADET
254 |  | SMC50256 | YKK Besleme Borusu Orta \Oiled Cable Box Supply Pipe | 57 | 1 | ADET |  |  |  | PA714-01.21.00000 | 50.1 | #VALUE!
255 |  | SMC50257 | YKK Besleme Borusu \Oiled Cable Box Supply Pipe | 57 | 1 | ADET |  |  |  | PA714-01.21.00000 | 50.8
256 | AA058 | FCT00965820 | DN25 Vana \DN 25 Type Valve | 57 | 1 | ADET
257 |  | SMC50257 | YKK Besleme Borusu \Oiled Cable Box Supply Pipe | 57 | 1 | ADET |  |  |  | PA714-01.21.00000 | 50.1 | #VALUE!
258 |  | SMC50258 | YKK N Besleme Dirsek Borusu \Oiled Cable Box Supply Pipe | 57 | 4 | ADET |  |  |  | PA714-01.21.00000 | 2 | #VALUE! | Aksesuara montajlı gelebilir. Kontrol edilsin.
259 |  | SMC50260 | YKK N Besleme Borusu \Oiled Cable Box Supply Pipe | 57 | 1 | ADET |  |  |  | PA714-01.21.00000 | 1 | #VALUE!
260 |  | SMC50261 | YKK N Besleme Borusu \Oiled Cable Box Supply Pipe | 57 | 1 | ADET |  |  |  | PA714-01.21.00000 | 51 | #VALUE!
261 |  | SMC50262 | YKK N Besleme Borusu \Oiled Cable Box Supply Pipe | 57 | 1 | ADET |  |  |  | PA714-01.21.00000 | 52 | #VALUE!
262 |  | SMC50263 | YKK N Besleme Borusu \Oiled Cable Box Supply Pipe | 57 | 1 | ADET |  |  |  | PA714-01.21.00000 | 54 | #VALUE!
263 |  | SMC50264 | DOM Besleme Borusu \Turret Supply Pipe | 57 | 1 | ADET |  |  |  | PA714-01.21.00000 | 6 | #VALUE!
264 |  | SMC50265 | DOM Besleme Borusu \Turret Supply Pipe | 57 | 1 | ADET |  |  |  | PA714-01.21.00000 | 7 | #VALUE!
265 |  | SMC50266 | DOM Besleme Borusu \Turret Supply Pipe | 57 | 1 | ADET |  |  |  | PA714-01.21.00000 | 8 | #VALUE!
266 |  | SMC50267 | DOM Besleme Borusu \Turret Supply Pipe | 57 | 1 | ADET |  |  |  | PA714-01.21.00000 | 8 | (Poz 8 olarak 2 farklı boru işaretlenmiş) |  |  | #VALUE!
267 |  | SMC50268 | DOM Besleme Borusu \Turret Supply Pipe | 57 | 1 | ADET |  |  |  | PA714-01.21.00000 | 4 | #VALUE!
268 |  | SMC50269 | DOM Besleme Borusu \Turret Supply Pipe | 57 | 1 | ADET |  |  |  | PA714-01.21.00000 | 5 | #VALUE!
269 |  | SMC50270 | DOM Besleme Borusu \Turret Supply Pipe | 57 | 1 | ADET |  |  |  | PA714-01.21.00000 | 2 | #VALUE!
270 |  | SMC50271 | DOM Besleme Borusu \Turret Supply Pipe | 57 | 1 | ADET |  |  |  | PA714-01.21.00000 | 2 | (Poz 2 olarak 2 farklı boru işaretlenmiş) |  |  | #VALUE!
271 |  | SMC50272 | DOM Besleme Borusu \Turret Supply Pipe | 57 | 1 | ADET |  |  |  | PA714-01.21.00000 | 3 | #VALUE!
272 |  | SMC50273 | Boru Destekleri Uzun \Pipe Support | 57 | 1 | ADET |  |  |  | PA714-01.21.00000 | 42 | #VALUE!
273 |  | SMC50274 | Boru Destekleri Uzun \Pipe Support | 57 | 1 | ADET |  |  |  | PA714-01.21.00000 | 43 | #VALUE!
274 |  | SMC50275 | Boru Destekleri Uzun \Pipe Support | 57 | 1 | ADET |  |  |  | PA714-01.21.00000 | 44 | #VALUE!
275 |  | SMC50276 | Boru Destekleri Kısa \Pipe Support | 57 | 1 | ADET |  |  |  | PA714-01.21.00000 | 9 | #VALUE!
276 |  | SMC50277 | Boru Destekleri Kısa \Pipe Support | 57 | 1 | ADET |  |  |  | PA714-01.21.00000 | 10 | #VALUE!
277 |  | SMC50278 | Boru Taşıyıcı \Pipe Support | 57 | 1 | ADET |  |  |  | PA714-01.21.00000 | 22.1 | Boru Paketi
278 |  | SMC50279 | Boru Taşıyıcı \Pipe Support | 57 | 1 | ADET |  |  |  | PA714-01.21.00000 | 22.6 | Boru Paketi
279 |  | SMC50280 | Boru Taşıyıcı Çaprazı \Pipe Support Cross | 57 | 1 | ADET |  |  |  | PA714-01.21.00000 | 22.27 | Boru Paketi
280 |  | SMC50281 | Nem Alıcı Tutucusu \Dehydration breather holder | 57 | 1 | ADET |  |  |  | PA714-01.21.00000 | 22.25
281 |  | SMC50282 | Nem Alıcı Tutucusu 2 \Dehydration breather holder | 57 | 1 | ADET |  |  |  | PA714-01.21.00000 | 23.16
282 |  | SMC50283 | Boru Taşıyıcı 2 \Pipe Support | 57 | 1 | ADET |  |  |  | PA714-01.21.00000 | 23.8 | Boru Paketi
283 |  | SMC50284 | Boru Taşıyıcı 2 \Pipe Support | 57 | 1 | ADET |  |  |  | PA714-01.21.00000 | 23.5 | Boru Paketi
284 |  | SMC50285 | Rad. Gergi Köşebenti \Radiator Fixing Bar | 57 | 2 | ADET |  |  |  |  | 42.9
285 |  | SMC50286 | Rad. Gergi Laması \Radiator Fixing Bar | 57 | 4 | ADET |  |  |  |  | 42.13
286 |  | SMC50287 | Rad. Gergi Köşebenti \Radiator Fixing Bar | 57 | 2 | ADET |  |  |  |  | 7.9
287 |  | SMC50288 | Rad. Gergi Laması \Radiator Fixing Bar | 57 | 4 | ADET |  |  |  |  | 7.13
288 |  | SMC50289 | Rad. Gergi Köşebenti \Radiator Fixing Bar | 57 | 2 | ADET |  |  |  |  | 8.9
289 |  | SMC50290 | Rad. Gergi Laması \Radiator Fixing Bar | 57 | 4 | ADET |  |  |  |  | 8.12
290 |  | FCT00680019 | CELIK BORU 1/4'''xBWG20(6,35x0,89)mm AST (Gaz Analiz Cihazı İçin) | 57 | 15 | METRE
291 | AA200 | FCT00965823 | DN 80 Vana \DN 80 Type Valve | 58 | 1 | ADET | [5 empty] | #VALUE!
292 |  | SMC50291 | Buchholz Borusu Adaptör \Buchholz Relay Pipe | 58 | 1 | ADET | [5 empty] | #VALUE!
293 | CF050 | FCT00971748 | Buchholz Rölesi \Buchholz Relay | 58 | 1 | ADET | [5 empty] | #VALUE!
294 |  | SMC50292 | Buchholz Borusu Adaptör \Buchholz Relay Pipe | 58 | 1 | ADET | [5 empty] | #VALUE!
295 | AA201 | FCT00965823 | DN 80 Vana \DN 80 Type Valve | 58 | 1 | ADET | [5 empty] | #VALUE!
296 | AA203 | FCT00965820 | DN 25 Vana \DN 25 Type Valve | 58 | 1 | ADET | [5 empty] | SOL | #VALUE!
297 | CF062 | FCT00971750 | Buchholz Rölesi \Buchholz Relay | 58 | 1 | ADET | [5 empty] | SOL | #VALUE!
298 | AA203 | FCT00965820 | DN 25 Vana \DN 25 Type Valve | 58 | 1 | ADET | [5 empty] | SOL | #VALUE!
299 | AA204 | FCT00965820 | DN 25 Vana \DN 25 Type Valve | 58 | 1 | ADET | [5 empty] | SAĞ | #VALUE!
300 | CF063 | FCT00971750 | Buchholz Rölesi \Buchholz Relay | 58 | 1 | ADET | [5 empty] | SAĞ | #VALUE!
301 | AA206 | FCT00965820 | DN 25 Vana \DN 25 Type Valve | 58 | 1 | ADET | [5 empty] | SAĞ | #VALUE!
302 |  | FC4324042 | Silikagel \Silicagel | 58 | 15 | KG | [5 empty] | Kg.
303 |  | FC403895 | Kablo Bağı 300W-4C-300x4,5mm ULTRAVİYOLE KABLO BAĞI \Cable Holder | 58 | 200 | SET
304 |  | FC4328697 | Kablo Bağı STB 360S \Cable Holder | 58 | 200 | SET
305 |  | FC405924 | Çekomastik \Sealing Material | 58 | 3 | SET | [5 empty] | Sikaflex-223 çekomastik
306 |  | FCY601020001 | Fırça \Paint Brush | 58 | 3 | SET
307 | BZ120 | FC901744 | Gaz alma cihazı \Gas Analysis Device | 58 | 1 | ADET
308 |  | FC400259 | CIVATA 6 KS. BA. M10X 35=A2-70 | 58 | 2 | AD
309 |  | FC400272 | PUL A10,5=NRST | 58 | 4 | AD
310 |  | FC400269 | SOMUN 6 KS. BA. M10=A2-70 | 58 | 2 | AD
311 |  | FC403008 | METAL PARCA NIPEL 1/4 INC=X5CRNI 18-1 | 58 | 1 | AD
312 |  | FC402070 | PUL 4,5X10,0X 2,5=PA 6 | 58 | 8 | AD
313 |  | FC405016 | METAL PARCA | 58 | 2 | AD
314 |  | FC410164 | CONTA 2,0 X 6,0 | 58 | 1 | AD
315 |  | FC410165 | CONTA 2,0 X 9,0 | 58 | 1 | AD
316 | BZ120 | FC3096304-08 | Gaz alma Spiral ve Montajı FLEKS HORTUM ;L=8 METRE \Gas Analysis Device Assembly | 58 | 1 | SET
317 |  | FC3006206 | FLANS KOR DN25 KELMAN MONT. | 58 | 2 | ADET
318 |  | FCT01078402 | METAL PARCA DGA-900 MONTAJ PARCASI | 58 | 8 | ADET
319 | AT005 | FCT01186029 | Nem Alıcı \Dehydrating Breather | 58 | 2 | ADET | [5 empty] | NEM ALICI MTRAB DB200D-T (TANK)
320 | AT005 | FCT01186028 | Nem Alıcı \Dehydrating Breather | 58 | 1 | ADET | [5 empty] | NEM ALICI MTRAB DB100 (OLTC)
321 | AT005 | FCT01096592 | NEM ALICI NAK 1.2kg , NEM ALICI ( silic | 58 | 2 | ADET | [5 empty] | NEM ALICI MTRAB DB100 (OLTC)
322 |  | FCT01188438 | Sıcaklık Göstergesi TERMOMETRE COMPACT/TRASY2 MT-ST160F/5/8m \Temperature Indicator | 58 | 2 | ADET
323 |  | FCT01188439 | Sıcaklık Göstergesi TERMOMETRE COMPACT/TRASY2 MT-STW160F2/5/ \Temperature Indicator | 58 | 3 | ADET
324 |  | FCT01186031 | Sıcaklık Göstergesi RADYATOR Temperature Transmitter ZT-F2.1 \RADYATOR Temperature Transmitter ZT-F2.1 | 58 | 3 | ADET
325 |  | FCT01192213 | Sinyal Çevirici SINYAL CEVIRICI MESSKO PT-MU_0/160_I:PT \Signal Converter | 58 | 3 | ADET
326 |  | FCT01192290 | Sinyal Çevirici SINYAL CEVIRICI MESSKO PT-MU_-20/140_I: \Signal Converter | 58 | 1 | ADET
327 |  | FCT01186030 | Termometre (TERMOMETRE Resistor Thermometer COMBI WE) \Thermometer | 58 | 2 | ADET
328 |  | FCT01172554 | BUSING Test Tap Assembly extension for P | 58 | 4 | ADET | [5 empty] | Offer No: 2025 - 966 Rev.0 Item.5 Cable extension for PCTR type (500 mm long)
329 |  | FCT01188787 | BUSING BRUGG Socket T2L_TTD 145/170 kV E | 58 | 7 | ADET | [5 empty] | #VALUE!
330 |  | FCT01185996 | BUSING DIN CEDASPE 52/3150 DIN 42534 (to | 58 | 3 | ADET | [5 empty] | #VALUE!
331 |  | FCT01135209 | Basınç Ventili \Pressure Relief Device | 58 | 6 | ADET | [5 empty] | KAZAN \TANK
332 |  | FCT01185998 | Basınç Ventili YKK \Pressure Relief Device | 58 | 4 | ADET | [5 empty] | YKK
333 | AA202 | FCT00965820 | DN25 Vana \DN 25 Type Valve | 58 | 1 | ADET | [5 empty] | #VALUE!
334 | CF061 | FCT01165041 | Şalter Rölesi \OLTC Relay | 58 | 1 | ADET | [5 empty] | #VALUE!
335 | AA202 | FCT00965820 | DN25 Vana \DN 25 Type Valve | 58 | 1 | ADET | [5 empty] | #VALUE!
336 |  | FCT01191817 | Parafudr Buşingi (PARAFUDR HITACHI POLIM H 34 + Excount C) \Surge Arrester Bushing | 58 | 3 | ADET
337 |  | SMC50293 | Şalter dirsek boru \O.L.T.C. Elbow pipe | 58 | 2 | ADET
338 |  | SMC50294 | Şalter dirsek boru \O.L.T.C. Elbow pipe | 58 | 1 | ADET | [5 empty] | Şalter rölesine montajlı olabilir |  | #VALUE!
339 |  | FC4326537 | Asma Kilit KILIT ASMA 6x27 MASTER KEY \Pad Lock | 58 | 35 | ADET
340 |  | FC3070704-03 | Metal Parça Muhafaza Sacı 3'lü | 58 | 1 | ADET
341 |  | FC3070708 | Metal Parça Muhafaza Sacı Destek Mili | 58 | 5 | ADET
342 |  | FCT00856593 | Metal Parça Muhafaza Sacı | 58 | 1 | ADET
343 |  | FCT00662416 | MUHAFAZA KUTUSU BUSING YG | 58 | 3 | ADET | [5 empty] | #VALUE!
344 |  | FCT00742131 | METAL PARCA SF6 BUSING MUHAFAZA KABI | 58 | 1 | ADET | [5 empty] | #VALUE!
345 | GD001 | FCT01172601 | YG.Buşingi \HV Bushing | 59 | 1 | ADET | [5 empty] | BUSING POBR.420.1550.2500 K=600
346 | GD001 | FCT01172601-01 | Uç Barası \HV Bushing Terminal Connector | 59 | 1 | ADET
347 | GD001 | FCT01172601 | YG.Buşingi \HV Bushing | 60 | 1 | ADET | [5 empty] | BUSING POBR.420.1550.2500 K=600
348 | GD001 | FCT01172601-01 | Uç Barası \HV Bushing Terminal Connector | 60 | 1 | ADET
349 | GD001 | FCT01172601 | YG.Buşingi \HV Bushing | 61 | 1 | ADET | [5 empty] | BUSING POBR.420.1550.2500 K=600
350 | GD001 | FCT01172601-01 | Uç Barası \HV Bushing Terminal Connector | 61 | 1 | ADET
351 | GD002 | FCT01172599 | YG.N.Buşingi \HV.N Bushing | 62 | 1 | ADET | [5 empty] | BUSING PCTR.145.650.1600 K=300
352 | GD002 | FCT01172599-01 | Uç Barası \N Bushing Terminal Connector | 62 | 1 | ADET
353 | GD009 | FCT01172575 | AG.Buşingi \LV Bushing | 63 | 1 | ADET | [5 empty] | BUSING PCTR.145.650.3150 K=300
354 | GD009 | FCT01172575-01 | Uç Barası \LV Bushing Terminal Connector | 63 | 1 | ADET
355 | GD009 | FCT01172575 | AG.Buşingi \LV Bushing | 64 | 1 | ADET | [5 empty] | BUSING PCTR.145.650.3150 K=300
356 | GD009 | FCT01172575-01 | Uç Barası \LV Bushing Terminal Connector | 64 | 1 | ADET
357 | GD009 | FCT01172575 | AG.Buşingi \LV Bushing | 65 | 1 | ADET | [5 empty] | BUSING PCTR.145.650.3150 K=300
358 | GD009 | FCT01172575-01 | Uç Barası \LV Bushing Terminal Connector | 65 | 1 | ADET
359 | GD010 | FCT01172577 | AG.N.Buşingi \LV.N Bushing | 66 | 1 | ADET | [5 empty] | BUSING POBR.145.650.3150 K=300
360 | GD010 | FCT01172577-01 | Uç Barası \N Bushing Terminal Connector | 66 | 1 | ADET

## İŞLETME CONTA TK. 2 (hidden)
KOLİ LİSTESİ DETAYI PACKING LIST DETAILS
Tarih: Date: | 2026-03-29 | FB NO: SERİAL NO: | PA714-01 | Müşteri : Client: | TRANSCO WASIT |  |  |  | Son Montaj Resmi No: |  | T01186023
[9 empty] | Nakil Ölçü Resmi No: |  | T01178562
Sayfa No: Page No: |  | Güç (MVA): Rated Power: | 500 | Adres: Location: | DUBAI |  |  |  | Ölçü Resmi No: Dimensional Drw. No: |  | T01176911
|  | Gerilim (kV): Rated Voltage: | 400 | [5 empty] | Tekerlek Düzeni Res. No : |  |  |  | Tek. Kod. No:
[9 empty] | Wheel Assembly Drw. No: |  |  |  | Tek. Tesp. No:
SIRA NO ITEM NO | ÖLÇÜ RESMİ POZ. NO DIMENSIONAL DRW. POS. NO | BARKOD NO BARCODE NO | TANIM DESCRIPTION | KOLİ NO CASE NO | MİKTAR QUANTITY | BİRİM UNIT | PAKETLEYEN PACKER | KONTROL CHECK | REFERANS REFERENCE |  |  | AÇIKLAMA REMARKS
[9 empty] | RESİM NO: DRW. NO: | ALT RESİM NO: DRW. NO: | POZ NO: POS. NO:

## TRAFO MONTAJ EKİPMANLARI 2 (hidden)
KOLİ LİSTESİ DETAYI PACKING LIST DETAILS
Tarih: Date: | 2026-03-29 | FB NO: SERİAL NO: | PA714-01 | Müşteri : Client: | TRANSCO WASIT |  |  |  | Son Montaj Resmi No: |  | T01186023
[9 empty] | Nakil Ölçü Resmi No: |  | T01178562
Sayfa No: Page No: |  | Güç (MVA): Rated Power: | 500 | Adres: Location: | DUBAI |  |  |  | Ölçü Resmi No: Dimensional Drw. No: |  | T01176911
|  | Gerilim (kV): Rated Voltage: | 400 | [5 empty] | Tekerlek Düzeni Res. No : |  |  |  | Tek. Kod. No:
[9 empty] | Wheel Assembly Drw. No: |  |  |  | Tek. Tesp. No:
SIRA NO ITEM NO | ÖLÇÜ RESMİ POZ. NO DIMENSIONAL DRW. POS. NO | BARKOD NO BARCODE NO | TANIM DESCRIPTION | KOLİ NO CASE NO | MİKTAR QUANTITY | BİRİM UNIT | PAKETLEYEN PACKER | KONTROL CHECK | REFERANS REFERENCE |  |  | AÇIKLAMA REMARKS
[9 empty] | RESİM NO: DRW. NO: | ALT RESİM NO: DRW. NO: | POZ NO: POS. NO: