## ÇEKİ LİSTESİ (1)
Tarih : Date Sayfa Nr : Page Nr : |  | 2026-01-27 | ÇEKİ LİSTESİ /PACKING LIST
1 / 1
| Fb.Nr./ Serial Nr |  | : | PA600-44&53 |  |  | Müşteri / Client : |  | SONELGAZ
| Güç / Rated Power (MVA) |  | : | 120 |  |  | Adres / Location : |  | ALGERIA
| Gerilim / Rated Voltage (kV) |  | : | 220 | [5 empty] | 2022-04-14
| Ölçü Resmi Nr. / Dimensional Drw.Nr. |  |  |  | : | T01128371 |  |  |  | TOPLAM YAG : | 52000
| Nakil Ölçü Resmi Nr./Transport Dimensional Drw.Nr. |  |  |  | : | T01128380 |  |  |  | YAG CİNSİ : | NYNAS NYTRO LYRA X
| Son Montaj Resmi Nr./Final Assembly Drw.Nr. |  |  |  | : | T01140490
| Project Manager |  |  |  | : | ACHAFI MAHAMAT
[10 empty] | EMİLEN YAG MİKTARI |  |  | DİPTE KALAN YAG HESABI
|  | Transformatör yağlı, kapak altından …………. mm indirilmiş | [10 empty] | UZUNLUK | GENİŞLİK
|  | Transformer Partly Filled With Oil Up to ………….mm Below Tank Cover | [12 empty] | 0 | 0
|  | Transformatör yağsız / Transformer Without Oil | [6 empty] | ÖLÇÜLER DEGİŞTİ
|  | Kuru Hava Basıldı / Dry Air Filled | [6 empty] | ÖLÇÜLER DEGİŞEBİLİR |  |  | TOPLAM SEVK OLACAK YAG MİKTARI |  |  |  | 52000
|  | Gaz basıncı …220... mbar / Dry Air Pressure ...220.. mbar | [6 empty] | İLAVE SANDIK
|  | Kuru Hava Tüpü Montajı Var / Dry Air Tube Assembled | [6 empty] | YEDEK MALZEME VAR
|  | Darbe kaydedici / Shock Recorder |  |  | Type: | Electronic | Pcs: | 2
Hazır Olan Malzemeler
| Trafo Sevk Tarihi : |  |  |  |  | Aksesuar Sevk Tarihi
| Transformer Delivery Date |  |  |  |  | Accessories Delivery Date |  |  |  | FALSE | FALSE | FALSE
KOLİ PACKAGE |  |  | AĞIRLIK WEIGHT |  | ÖLÇÜLER DIMENSIONS |  |  | MALZEME MATERIAL |  | NET | BRUT | M3
Koli Case Nr: | Adet Quantity | Ambalaj Cinsi Package Type | Net Net (kg) | Brüt Gross (kg) | Uzunluk Length (mm) | Genişlik Width (mm) | Yükseklik Height (mm) | Adet Quantity | Cinsi Description
1 | 1 | Kısmı Ambalaj | 173000 | 173000 | 9300 | 3200 | 4600 | 1 | Transformatör | 173000 | 173000 | 136.896
[10 empty] | 0 | 0 | 0
2 | 1 | Kapalı Sandık | 1450 | 1600 | 2100 | 1000 | 850 | 4 | Tekerlek ve Aksamları | 1450 | 1600 | 1.785
3 | 1 | Kapalı Sandık | 1200 | 1500 | 3050 | 900 | 800 | 2 | Travers Konsolları Yan | 1200 | 1500 | 2.196
4 | 1 | Kapalı Sandık | 1400 | 1700 | 3050 | 1000 | 800 | 1 | Travers Konsolları Orta | 1400 | 1700 | 2.44
5 | 1 | Kapalı Sandık | 2200 | 2700 | 4600 | 1850 | 2600 | 1 | Genleşme Kabı ve Nem Alıcılar | 2200 | 2700 | 22.126
6-7 | 2 | Kapalı Sandık | 1100 | 1400 | 2850 | 1700 | 1375 | 2 | Radyatör | 2200 | 2800 | 13.3238
8-15 | 8 | Kapalı Sandık | 1650 | 2100 | 2850 | 1700 | 1925 | 3 | Radyatör | 13200 | 16800 | 74.613
16-17 | 2 | Kapalı Sandık | 315 | 700 | 3650 | 1350 | 950 | 3 | Fan | 630 | 1400 | 9.3622
18-19 | 2 | Kapalı Sandık | 420 | 950 | 4800 | 1350 | 950 | 4 | Fan | 840 | 1900 | 12.312
20 | 1 | Kapalı Sandık | 700 | 900 | 2000 | 1550 | 2000 | 2 | YG DOM (1U-1W) | 700 | 900 | 6.2
21 | 1 | Kapalı Sandık | 350 | 450 | 1900 | 1250 | 1800 | 2 | YG DOM (1V-1N) | 350 | 450 | 4.275
22 | 1 | Kapalı Sandık | 1700 | 2200 | 5000 | 1300 | 1200 | 40 | Depo Konsolu ve Diğer Aksamlar | 1700 | 2200 | 7.8
23 | 1 | Kapalı Sandık | 800 | 1300 | 5100 | 1300 | 1300 | 1+1Set | Trafo Merdiveni + Boru Donanım | 800 | 1300 | 8.619
24 | 1 | Kapalı Sandık | 800 | 1000 | 3050 | 1000 | 900 | 1 Set | Aksesuar Malzemeleri + Trafo Montaj Ekipmanları | 800 | 1000 | 2.745
25-27 | 3 | Kendi Sandıgı | 315 | 438 | 4500 | 600 | 700 | 1 | YG Bushing | 945 | 1314 | 5.67
28 | 1 | Kendi Sandıgı | 295 | 395 | 3900 | 600 | 700 | 1 | YG N Bushing | 295 | 395 | 1.638
29 | 1 | Kendi Sandıgı | 180 | 270 | 2250 | 1130 | 600 | 3 | AG Bushing | 180 | 270 | 1.5255
30 | 1 | Kendi Sandıgı | 48 | 91 | 1700 | 380 | 580 | 1 | AG N Bushing | 48 | 91 | 0.37468
31-34 | 4 | Kendi Sandıgı | 60 | 102 | 1950 | 450 | 600 | 1 | Tersiyer Bushing | 240 | 408 | 2.106
35-44 | 10 | Tahta Palet | 728 | 828 | 1200 | 1200 | 1100 | 4 | Trafo Yağı | 7280 | 8280 | 15.84
45 | 1 | Kapalı Sandık | 450 | 700 | 2050 | 1100 | 1000 | 1 | Tersiyer Dom | 450 | 700 | 2.255
46 | 1 | Kapalı Sandık | 600 | 900 | 2800 | 1000 | 1000 | 4 | AG DOM (2U-2V-2W-2N) | 600 | 900 | 2.8
[10 empty] | 0 | 0 | 0
[10 empty] | 0 | 0 | 0
Darbe Kaydedici Geçici İthal olup sevkiyat sonrası Kalite Kontrola'a teslim Shock recorder delivered temporarily; will be given to Quality Control after imported back
Trafo yağsız sevk. Yağ müşteri tarafından temin edilecek Transformer delivered without oil. Oil will be supplied by the client.
Müşteri dosyası fan dolabı içinde sevk Transformer instruction manual file delivered in fan control cubicle.
Hazırlayan : HALİT KAPLAN | [9 empty] | 210508 | 221608 | 336.9022 | 0
Prepared by

## PACKING LIST
GRID SOLUTIONS ENERJI END. A.S BARIS MH. GUNEY YANYOL CD NO.320 41410, GEBZE KOCAELI- TURKEY TEL+902626483371 FAX+902626427040
FB NR:
PA600-44
2026-01-27
PACKING LIST
|  |  | NET | GROSS | DIMENSIONS (CM) |  |  |  | Transport CBM | PIECES | Content of The
| CASE NUMBER | Packages | WEIGHT (Kgs) | WEIGHT(Kgs) | L | W | H | M3 |  |  | Cases
| PA600-44-01 | W.CRATE | 173000 | 173000 | 930 | 320 | 460 | 136.896 | 136.896 | 1 | TRANSFORMER MAIN BODY
| PA600-44-02 | W.CASE | 1450 | 1600 | 210 | 100 | 85 | 1.785 | 7.2 | 4 | WHEEL ASSEMBLY
| PA600-44-03 | W.CASE | 1200 | 1500 | 305 | 90 | 80 | 2.196 | 6.75 | 2 | TRAVERSE CONSOLE
| PA600-44-04 | W.CASE | 1400 | 1700 | 305 | 100 | 80 | 2.44 | 7.65 | 1 | TRAVERSE CONSOLE
| PA600-44-05 | W.CASE | 2200 | 2700 | 460 | 185 | 260 | 22.126 | 12.15 | 1 | CONSERVATOR
| PA600-44-06 | W.CASE | 1100 | 1400 | 285 | 170 | 137.5 | 6.6619 | 6.3 | 2 | RADIATOR
| PA600-44-07 | W.CASE | 1100 | 1400 | 285 | 170 | 137.5 | 6.6619 | 6.3 | 2 | RADIATOR
| PA600-44-08 | W.CASE | 1650 | 2100 | 285 | 170 | 192.5 | 9.3266 | 9.45 | 3 | RADIATOR
| PA600-44-09 | W.CASE | 1650 | 2100 | 285 | 170 | 192.5 | 9.3266 | 9.45 | 3 | RADIATOR
| PA600-44-10 | W.CASE | 1650 | 2100 | 285 | 170 | 192.5 | 9.3266 | 9.45 | 3 | RADIATOR
| PA600-44-11 | W.CASE | 1650 | 2100 | 285 | 170 | 192.5 | 9.3266 | 9.45 | 3 | RADIATOR
| PA600-44-12 | W.CASE | 1650 | 2100 | 285 | 170 | 192.5 | 9.3266 | 9.45 | 3 | RADIATOR
| PA600-44-13 | W.CASE | 1650 | 2100 | 285 | 170 | 192.5 | 9.3266 | 9.45 | 3 | RADIATOR
| PA600-44-14 | W.CASE | 1650 | 2100 | 285 | 170 | 192.5 | 9.3266 | 9.45 | 3 | RADIATOR
| PA600-44-15 | W.CASE | 1650 | 2100 | 285 | 170 | 192.5 | 9.3266 | 9.45 | 3 | RADIATOR
| PA600-44-16 | W.CASE | 315 | 700 | 365 | 135 | 95 | 4.6811 | 3.15 | 3 | VANTILATOR
| PA600-44-17 | W.CASE | 315 | 700 | 365 | 135 | 95 | 4.6811 | 3.15 | 3 | VANTILATOR
| PA600-44-18 | W.CASE | 420 | 950 | 480 | 135 | 95 | 6.156 | 4.275 | 4 | VANTILATOR
| PA600-44-19 | W.CASE | 420 | 950 | 480 | 135 | 95 | 6.156 | 4.275 | 4 | VANTILATOR
| PA600-44-20 | W.CASE | 700 | 900 | 200 | 155 | 200 | 6.2 | 4.05 | 2 | TURRET
| PA600-44-21 | W.CASE | 350 | 450 | 190 | 125 | 180 | 4.275 | 2.025 | 2 | TURRET
| PA600-44-22 | W.CASE | 1700 | 2200 | 500 | 130 | 120 | 7.8 | 9.9 | 40 | CONSERVATOR SUPPORT
| PA600-44-23 | W.CASE | 800 | 1300 | 510 | 130 | 130 | 8.619 | 5.85 | 1 SET | LADDER & PIPES
| PA600-44-24 | W.CASE | 800 | 1000 | 305 | 100 | 90 | 2.745 | 4.5 | 1 SET | ACCESSORIES
| PA600-44-25 | W.CASE | 315 | 438 | 450 | 60 | 70 | 1.89 | 1.971 | 1 | HV BUSHING
| PA600-44-26 | W.CASE | 315 | 438 | 450 | 60 | 70 | 1.89 | 1.971 | 1 | HV BUSHING
| PA600-44-27 | W.CASE | 315 | 438 | 450 | 60 | 70 | 1.89 | 1.971 | 1 | HV BUSHING
| PA600-44-28 | W.CASE | 295 | 395 | 390 | 60 | 70 | 1.638 | 1.7775 | 1 | N BUSHING
| PA600-44-29 | W.CASE | 180 | 270 | 225 | 113 | 60 | 1.5255 | 1.215 | 3 | LV BUSHING
| PA600-44-30 | W.CASE | 48 | 91 | 170 | 38 | 58 | 0.37468 | 0.4095 | 1 | N BUSHING
| PA600-44-31 | W.CASE | 60 | 102 | 195 | 45 | 60 | 0.5265 | 0.459 | 1 | TERTIARY BUSHING
| PA600-44-32 | W.CASE | 60 | 102 | 195 | 45 | 60 | 0.5265 | 0.459 | 1 | TERTIARY BUSHING
| PA600-44-33 | W.CASE | 60 | 102 | 195 | 45 | 60 | 0.5265 | 0.459 | 1 | TERTIARY BUSHING
| PA600-44-34 | W.CASE | 60 | 102 | 195 | 45 | 60 | 0.5265 | 0.459 | 1 | TERTIARY BUSHING
| PA600-44-35 | W. PALLET | 728 | 828 | 120 | 120 | 110 | 1.584 | 3.726 | 4 | TRANSFORMER OIL
| PA600-44-36 | W. PALLET | 728 | 828 | 120 | 120 | 110 | 1.584 | 3.726 | 4 | TRANSFORMER OIL
| PA600-44-37 | W. PALLET | 728 | 828 | 120 | 120 | 110 | 1.584 | 3.726 | 4 | TRANSFORMER OIL
| PA600-44-38 | W. PALLET | 728 | 828 | 120 | 120 | 110 | 1.584 | 3.726 | 4 | TRANSFORMER OIL
| PA600-44-39 | W. PALLET | 728 | 828 | 120 | 120 | 110 | 1.584 | 3.726 | 4 | TRANSFORMER OIL
| PA600-44-40 | W. PALLET | 728 | 828 | 120 | 120 | 110 | 1.584 | 3.726 | 4 | TRANSFORMER OIL
| PA600-44-41 | W. PALLET | 728 | 828 | 120 | 120 | 110 | 1.584 | 3.726 | 4 | TRANSFORMER OIL
| PA600-44-42 | W. PALLET | 728 | 828 | 120 | 120 | 110 | 1.584 | 3.726 | 4 | TRANSFORMER OIL
| PA600-44-43 | W. PALLET | 728 | 828 | 120 | 120 | 110 | 1.584 | 3.726 | 4 | TRANSFORMER OIL
| PA600-44-44 | W. PALLET | 728 | 828 | 120 | 120 | 110 | 1.584 | 3.726 | 4 | TRANSFORMER OIL
| PA600-44-45 | W.CASE | 450 | 700 | 205 | 110 | 100 | 2.255 | 3.15 | 1 | TURRET
| PA600-44-46 | W.CASE | 600 | 900 | 280 | 100 | 100 | 2.8 | 4.05 | 1 | TURRET
TOTAL | 46 |  | 209458 | 220008 |  |  |  | 331.8472 | 348.432

## ÇALIŞMA SAYFASI (hidden)
ÇIKTI ALMA! ÇALIŞMA SAYFASI (KOLİ LİSTESİ DETAYI) ÇIKTI ALMA! DO NOT PRINT! WORKING PAGE (PACKING LIST DETAILS) DO NOT PRINT!
| Tarih: Date: | 2026-01-27 | FB NO: SERİAL NO: | PA600-44&53 | Müşteri : Client: | SONELGAZ |  |  |  | Son Montaj resmi No: |  | T01140490
[10 empty] | Nakil Ölçü Resmi No: |  | T01128380
|  |  | Güç (MVA): Rated Power: | 120 |  | ALGERIA |  |  |  | Ölçü Resmi No: Dimensional Drw. No: |  | T01128371
|  |  | Gerilim (kV): Rated Voltage: | 220 | [5 empty] | Tekerlek Düzeni Res. No : |  |  |  | Tek. Kod. No:
[10 empty] | Wheel Assembly Drw. No: |  |  |  | Tek. Tesp. No:
|  | ÖLÇÜ RESMİ POZ.NO DIMENSIONAL DRW. POS. NO | BARKOD NO BARCODE NO | TANIM DESCRIPTION | KOLİ NO CASE NO | MİKTAR QUANTITY | BİRİM UNIT | PAKETLEYEN PACKER | KONTROL CHECK | REFERANS REFERENCE |  |  | AÇIKLAMA REMARKS
No | [9 empty] | RESİM NO: DRW. NO: | ALT RESİM NO: DRW. NO: | POZ NO: POS. NO:
1 | FALSE |  | FCT01120660 | Transformatör \Transformer Main Body | 1 | 1 | ADET
3 | FALSE | BZ150 | FCT00924920 | Firma plakası \Name Plate | 1 | 1 | ADET
8 | FALSE | AE001 | FC3097144-01 | Tekerlek Düzeni \Wheel Assembly | 2 | 4 | ADET
9 | FALSE | AE001 | FC3097824 | İki Parçalı Flanş \Flange | 2 | 4 | ADET | [5 empty] | MONTAJ KITI TEK.DUZ_70TON_FLNS2PARC_RAY_
10 | FALSE | AE001 | FC3097771 | Tekerlek Montajı FIBER GLAS PARCA FLANS,HGW ( 50TON TEK.) \Wheel Mounting | 2 | 4 | ADET | [5 empty] | FIBER GLAS PARCA FLANS,HGW ( 50TON TEK.)
11 | FALSE | AE001 | FC401212 | Tekerlek Montajı IZOLASYON PARCASI BORU 27X5 X55=PA6 \Wheel Mounting | 2 | 32 | ADET | [5 empty] | IZOLASYON PARCASI BORU 27X5 X55=PA6
12 | FALSE | AE001 | FC401220 | Tekerlek Montajı FIBER GLAS PARCA PUL,,HGW 28,0X40,0X 6,0 \Wheel Mounting | 2 | 32 | ADET | [5 empty] | FIBER GLAS PARCA PUL,,HGW 28,0X40,0X 6,0
13 | FALSE | AE001 | FC3095004-01 | Tekerlek Montajı PUL 17,0X45,0X 5,0=CRNI \Wheel Mounting | 2 | 32 | ADET | [5 empty] | PUL 17,0X45,0X 5,0=CRNI
14 | FALSE | AE001 | FC402742 | Tekerlek Montajı CIVATA 6 KS. BA. M16x80=A2-70 \Wheel Mounting | 2 | 32 | ADET | [5 empty] | CIVATA 6 KS. BA. M16x80=A2-70
15 | FALSE | AE001 | FC112044 | Merkezleme Saplaması SAPLAMA OZEL \Centering Bolt | 2 | 4 | ADET | [5 empty] | SAPLAMA OZEL
16 | FALSE | BZ115 | FC571107 | Tekerlek Freni \Wheel Blocking | 2 | 2 | ADET | [5 empty] | ............ mm KOD: ............
257 | TRUE |  | SMC | Traves Konsolu \Traves Console | 3 | 2 | ADET
257 | TRUE |  | SMC | Traves Konsolu \Traves Console | 4 | 1 | ADET
17 | FALSE | BB085 | SMC | Genleşme Kabı \Conservator | 5 | 1 | ADET
18 | FALSE |  | SMC | Trafo Nem Alıcı Borusu \Trans. Dehydrating BreatherPipe | 5 | 1 | ADET |  |  | T10574774 | PA600-43-53.21.00000 | 2
19 | FALSE | AA345 | FCT00787561 | DN40 Vana \DN 40 Type Valve | 5 | 1 | ADET
20 | FALSE | CL060 | FCT01167974 | Yağ Seviye Göstergesi \Oil Level Indicator | 5 | 1 | ADET | [5 empty] | YAG SEVIYE GOSTERGESI MTO-STF160G/2CO/C5
20 | FALSE | CL064 | FCT01167975 | Yağ Seviye Göstergesi \Oil Level Indicator | 5 | 1 | ADET | [5 empty] | YAG SEVIYE GOSTERGESI MTO-STF160G/2CO/C5
21 | FALSE | BZ150 | FCT00924920 | Firma plakası \Name Plate | 5 | 1 | ADET
22 | FALSE | AT001 | FC420793 | Nem Alıcı \Dehydrating Breather | 5 | 1 | ADET | [5 empty] | NEM ALICI DIN 42562-L5
22 | FALSE | AT005 | FC401128 | Nem Alıcı \Dehydrating Breather | 5 | 1 | ADET | [5 empty] | NEM ALICI DIN 42562-L1
23 | FALSE | CF101 | FCT00674569 | Buchholz Rölesi \Buchholz Relay | 5 | 1 | ADET | [5 empty] | Depo üstünde montajlı \Mounted on the conservator
24 | FALSE |  | FC4324045 | Boya Son Kat RAL 9006_C5 \Touch up Paint | 5 | 3 | ADET | [5 empty] | 6 Kg.
25 | FALSE |  | FC4324045-01 | Sertleştirici \Paint Hardener | 5 | 3 | ADET | [5 empty] | 0,7 Kg.
26 | FALSE |  | FC4324046 | Kırmızı Astar Boya \Paint Red | 5 | 3 | ADET | [5 empty] | EPOTAN HS MASTIC GRİ BA124G2305 \1.KAT ASTAR 3 KG
27 | FALSE |  | FC4324048 | Gri Astar Boya \Paint Gray | 5 | 3 | ADET | [5 empty] | YÜKSEK KATILI EPOKSİ ASTAR (RAL 7042) \ARAKAT ASTAR 3 KG
28 | FALSE |  | FC4324049 | Beyaz Astar Boya \Paint White | 5 | 3 | ADET | [5 empty] | ASTAR EPOXY SERT İLE (RAL 9010 ) \İç ASTAR 1 KG
33 | FALSE | AC600 | FCT01140482 | Radyatör \Radiator | 6 | 2 | ADET
33 | FALSE | AC600 | FCT01140482 | Radyatör \Radiator | 7 | 2 | ADET
33 | FALSE | AC600 | FCT01140484 | Radyatör \Radiator | 8 | 3 | ADET
33 | FALSE | AC600 | FCT01140484 | Radyatör \Radiator | 9 | 1 | ADET
33 | FALSE | AC600 | FCT01140477 | Radyatör \Radiator | 9 | 2 | ADET
33 | FALSE | AC600 | FCT01140477 | Radyatör \Radiator | 10 | 3 | ADET
33 | FALSE | AC600 | FCT01140477 | Radyatör \Radiator | 11 | 3 | ADET
33 | FALSE | AC600 | FCT01140477 | Radyatör \Radiator | 12 | 3 | ADET
33 | FALSE | AC600 | FCT01140477 | Radyatör \Radiator | 13 | 3 | ADET
33 | FALSE | AC600 | FCT01140477 | Radyatör \Radiator | 14 | 3 | ADET
33 | FALSE | AC600 | FCT01140477 | Radyatör \Radiator | 15 | 3 | ADET
34 | FALSE | AN701 | FCT01130231 | Vantilatör \Cooling Fan | 16 | 3 | ADET | [5 empty] | FAN VAAZ_C_1000_7.3m3-s_M132-12-C5-VH_RA
34 | FALSE | AN701 | FCT01130231 | Vantilatör \Cooling Fan | 17 | 3 | ADET | [5 empty] | FAN VAAZ_C_1000_7.3m3-s_M132-12-C5-VH_RA
34 | FALSE | AN701 | FCT01130231 | Vantilatör \Cooling Fan | 18 | 4 | ADET | [5 empty] | FAN VAAZ_C_1000_7.3m3-s_M132-12-C5-VH_RA
34 | FALSE | AN701 | FCT01130231 | Vantilatör \Cooling Fan | 19 | 4 | ADET | [5 empty] | FAN VAAZ_C_1000_7.3m3-s_M132-12-C5-VH_RA
45 | FALSE |  | SMC | YG. Domları \HV Turret | 20 | 2 | ADET
45 | FALSE |  | SMC | YG. Domları \HV Turret | 21 | 2 | ADET
43 | FALSE |  | SMC | AG. Domları \LV Turret | 22 | 4 | ADET
297 | FALSE |  | SMC | Tersiyer Domu \Tertiary Bushing Turret | 23 | 1 | ADET
29 | FALSE | BQ150 | SMC | Depo Konsolu \Conservator Support | 24 | 2 | ADET |  |  | T10574774 | PA600-43-53-.04.00000 | 11 13
30 | FALSE | BQ150 | SMC | Depo Konsol Çaprazı \Conservator Cross Support | 24 | 4 | ADET |  |  | T10574774 | PA600-43-53-.04.00000 | 2
31 | FALSE | BQ150 | SMC | Depo Konsol Çaprazı \Conservator Cross Support | 24 | 2 | ADET |  |  | T10574774 | PA600-43-53-.04.00000 | 3 | KARE PARÇA \SQUARE PART
32 | FALSE |  | SMC | Rad.İlave Borusu \Radıator Pipe | 24 | 28 | ADET
166 | FALSE | BQ153 | SMC | Parafudr Konsolu \Surge Arrester Support | 24 | 4 | ADET |  |  |  | PA600-43-53.02.28000 | 12 | Tersiye Dom'a gelen konsollar |  | #VALUE!
66 | FALSE | BQ023 | SMC | Merdiven \Ladder | 25 | 1 | ADET |  |  |  | PA600-43-53.00.00000 | 4
67 | FALSE | CP081 CP082 | SMC | Basınç Ventili Borusu \Pressure Ventilated Pipe | 25 | 2 | ADET |  |  |  |  | 13 | KAZAN \TANK
68 | FALSE |  | SMC | Basınç Ventili Borusu \Pressure Ventilated Pipe | 25 | 2 | ADET |  |  |  | 2 PARÇA | 10 | ŞALTER \O.L.T.C
69 | FALSE |  | SMC | Buchholz Uzun Boru \Buchholz Relay Pipe | 25 | 1 | ADET |  |  |  |  | 4.11
69 | FALSE |  | SMC | Buchholz Uzun Boru \Buchholz Relay Pipe | 25 | 1 | ADET |  |  |  |  | 4.1
|  | AA343 | FCT00787563 | DN50 Vana \DN 50 Type Valve | 25 | 1 | ADET | [5 empty] | Buchholz alt uzun boru üstünde
70 | FALSE |  | SMC | Trafo Nem Alıcı Borusu \Trans. Dehydrating BreatherPipe | 25 | 1 | ADET |  |  |  |  | 2 | ÜST
70 | FALSE |  | SMC | Trafo Nem Alıcı Borusu \Trans. Dehydrating BreatherPipe | 25 | 1 | ADET |  |  |  |  | 2.A3 | ALT
71 | FALSE | AA351 | FCT00787561 | DN40 Vana \DN 40 Type Valve | 25 | 1 | ADET | [5 empty] | NEM ALICI BORUSU ÜSTÜNDE
72 | FALSE | AA349 | FCT00787555 | DN25 Vana \DN 25 Type Valve | 25 | 1 | ADET | [5 empty] | Nem Alıcı Borularının arasında
73 | FALSE |  | SMC | Şalter Nem Alıcı Borusu \OLTC Dehydrating Breather Pipe | 25 | 1 | ADET |  |  |  |  | 6 | ÜST
73 | FALSE |  | SMC | Şalter Nem Alıcı Borusu \OLTC Dehydrating Breather Pipe | 25 | 1 | ADET |  |  |  |  | 2.A2 | ALT
75 | FALSE | AA352 | FCT00787555 | DN25 Vana \DN 25 Type Valve | 25 | 1 | ADET | [5 empty] | Şalter Nem Alıcı Borusu ÜSTÜNDE
74 | FALSE |  | SMC | Şalter Yağ Alma Borusu \OLTC Oil Sampling Pipe | 25 | 1 | ADET |  |  |  |  | 5 | ÜST
74 | FALSE |  | SMC | Şalter Yağ Alma Borusu \OLTC Oil Sampling Pipe | 25 | 1 | ADET |  |  |  |  | 2.A1 | ALT
75 | FALSE | A030 | FCT00787555 | DN25 Vana \DN 25 Type Valve | 25 | 1 | ADET | [5 empty] | Şalter Yağ Alma Borusu ÜSTÜNDE
76 | FALSE |  | SMC | Şalter Bölmesi Boşaltma Borusu \OLTC Oil Draining Pipe | 25 | 1 | ADET |  |  |  |  | 12 | ÜST
76 | FALSE |  | SMC | Şalter Bölmesi Boşaltma Borusu \OLTC Oil Draining Pipe | 25 | 1 | ADET |  |  |  |  | 2.A5 | ALT
77 | FALSE | AA004 | FCT00787555 | DN25 Vana \DN 25 Type Valve | 25 | 1 | ADET
78 | FALSE |  | SMC | Trafo Yağ Boşaltma Borusu \Transformer Oil Draining Pipe | 25 | 1 | ADET |  |  |  |  | 3 | ÜST
78 | FALSE |  | SMC | Trafo Yağ Boşaltma Borusu \Transformer Oil Draining Pipe | 25 | 1 | ADET |  |  |  |  | 2.A4 | ALT
79 | FALSE | AA026 | FCT00787561 | DN40 Vana \DN 40 Type Valve | 25 | 1 | ADET
81 | FALSE |  | SMC | YG. Dom Borusu \HV Bushing Turret Pipe | 25 | 4 | ADET |  |  |  |  | 9
82 | FALSE |  | SMC | AG. Dom Borusu \LV Bushing Turret Pipe | 25 | 3 | ADET |  |  |  |  | 8
84 | FALSE |  | SMC | Şalter Besleme Borusu \OLTC Supply Pipe | 25 | 1 | ADET |  |  |  |  | 7
88 | FALSE |  | SMC | Boru Taşıyıcı \Pipe Support | 25 | 2 | ADET |  |  |  |  | 2.A7 | Boru Paketi
89 | FALSE |  | SMC | Nem Alıcı Tutucusu \Dehydration breather holder | 25 | 1 | ADET |  |  |  |  | 2.A6
91 | FALSE |  | SMC | Rad. Gergi Köşebenti \Radiator Fixing Bar | 25 | 2 | ADET |  |  |  |  | 4
91 | FALSE |  | SMC | Rad. Gergi Köşebenti \Radiator Fixing Bar | 25 | 2 | ADET |  |  |  |  | 5
93 | FALSE |  | SMC | Rad. Gergi Birleştirme Parçası \Radiator Fixing Bar | 25 | 2 | ADET |  |  |  |  | 6
92 | FALSE |  | SMC | Rad. Gergi Laması \Radiator Fixing Bar | 25 | 2 | ADET |  |  |  |  | 1
92 | FALSE |  | SMC | Rad. Gergi Laması \Radiator Fixing Bar | 25 | 2 | ADET |  |  |  |  | 2
93 | FALSE |  | SMC | Rad. Gergi Birleştirme Parçası \Radiator Fixing Bar | 25 | 2 | ADET |  |  |  |  | 3
95 | FALSE |  | FCT01136198 | Topraklama Barası \Earthing Bar | 26 | 2 | Parça
97 | FALSE | AA200 | FCT00787565 | DN 80 Vana \DN 80 Type Valve | 26 | 1 | ADET
98 | FALSE |  | SMC | Buchholz Borusu Adaptör \Buchholz Relay Pipe | 26 | 1 | ADET |  |  |  |  | 4.4
97 | FALSE | AA392 | FCT01140581 | VANA EDS-R80-8 6-201 M25 C/PC I+E7031 N \DN 80 Type Valve | 26 | 1 | ADET
98 | FALSE |  | SMC | Buchholz Borusu Adaptör \Buchholz Relay Pipe | 26 | 1 | ADET |  |  |  |  | 4.6
96 | FALSE | CF050 | FCT00682571 | Buchholz Rölesi \Buchholz Relay | 26 | 1 | ADET
98 | FALSE |  | SMC | Buchholz Borusu Adaptör \Buchholz Relay Pipe | 26 | 1 | ADET |  |  |  |  | 4.9
104 | FALSE |  | FC4324042 | Silikagel \Silicagel | 26 | 15 | KG | [5 empty] | Kg.
105 | FALSE |  | FC403895 | Kablo Bağı 300W-4C-300x4,5mm ULTRAVİYOLE KABLO BAĞI \Cable Holder | 26 | 100 | SET
106 | FALSE |  | FC4328697 | Kablo Bağı STB 360S \Cable Holder | 26 | 100 | SET
107 | FALSE |  | FC405924 | Çekomastik \Sealing Material | 26 | 3 | SET | [5 empty] | Sikaflex-223 çekomastik
108 | FALSE |  | FCY601020001 | Fırça \Paint Brush | 26 | 3 | SET
115 | FALSE | BZ120 | FC901744 | Gaz alma cihazı \Gas Analysis Device | 26 | 1 | ADET
|  |  | FCT00828953 | CIVATA 6 KS. BA. M10x35=A4-80 | 26 | 2 | AD
|  |  | FCT00828891 | PUL A13,0=A4-80 | 26 | 4 | AD
|  |  | FCT00828862 | SOMUN 6 KS. BA. M10=A4-80 | 26 | 2 | AD
|  |  | FC403008 | METAL PARCA NIPEL 1/4 INC=X5CRNI 18-1 | 26 | 1 | AD
|  |  | FC402070 | PUL 4,5X10,0X 2,5=PA 6 | 26 | 2 | AD
|  |  | FC405016 | METAL PARCA | 26 | 1 | AD
|  |  | FC410164 | CONTA 2,0 X 6,0 | 26 | 1 | AD
|  |  | FC410165 | CONTA 2,0 X 9,0 | 26 | 1 | AD
116 | FALSE | BZ120 | FC3096304-08 | Gaz alma Spiral ve Montajı FLEKS HORTUM ;L=8 METRE \Gas Analysis Device Assembly | 26 | 1 | SET | [5 empty] | FLEKS HORTUM ;L=8 METRE
122 | FALSE |  | FCT01078402 | METAL PARCA DGA-900 MONTAJ PARCASI | 26 | 8 | ADET
125 | FALSE |  | FCT00828489 | Sıcaklık Göstergesi \Temperature Indicator | 26 | 1 | ADET | [5 empty] | TERMOMETRE QUALITROL OIL TEMPERATURE IND
126 | FALSE |  | FCT00828488 | Sıcaklık Göstergesi \Temperature Indicator | 26 | 2 | ADET | [5 empty] | TERMOMETRE QUALITROL WINDING TEMPERATURE
147 | FALSE | CP081&082 | FCT00886890 | Basınç Ventili \Pressure Relief Device | 26 | 2 | ADET | [5 empty] | BASINC GIDERME VENTILI QUALITROL XPRD00
148 | FALSE | CP096 | SMC | Basınç Ventili \Pressure Relief Device | 26 | 1 | ADET | [5 empty] | ŞALTER \O.L.T.C
150 | FALSE | AA202 | FCT00787555 | DN25 Vana \DN 25 Type Valve | 26 | 1 | ADET
149 | FALSE | CF061 | FCT01125049 | Şalter Rölesi \OLTC Relay | 26 | 1 | ADET
186 | FALSE |  |  | Şalter dirsek boru \O.L.T.C. Elbow pipe | 26 | 2 | ADET | [5 empty] | Trafo üstünde olabilir
233 | FALSE |  | FC14004 | Mesnet \Support | 26 | 3 | ADET | [5 empty] | BUSING MESNET IZOLATORU 1N-S1 ALCE (İmalat kullanıyor olabilir, bilgi alınacak)
334 | FALSE |  | FCT01136557 | Ark Boynuzu \Arcing Horn | 26 | 3 | ADET | [5 empty] | BUSING PNR.245.1050.1250 K=600
334 | FALSE |  | FCT01136555 | Ark Boynuzu \Arcing Horn | 26 | 1 | ADET | [5 empty] | BUSING PNR.245.1050.1250 K=0
334 | FALSE |  | FCT01136570 | Ark Boynuzu \Arcing Horn | 26 | 3 | ADET | [5 empty] | BUSING PNR.72,5.350.2000 K=500
334 | FALSE |  | FCT01136569 | Ark Boynuzu \Arcing Horn | 26 | 1 | ADET | [5 empty] | BUSING PNR.72,5.350.2000 K=0
334 | FALSE |  | FCT01136554 | Ark Boynuzu \Arcing Horn | 26 | 4 | ADET | [5 empty] | BUSING PNR.24.125.3150 K=500
46 | FALSE | GD001 | FCT01121003 | YG.Buşingi \HV Bushing | 28 | 1 | ADET | [5 empty] | BUSING PNR.245.1050.1250 K=600
47 | FALSE | GD001 | FCT01121003-01 | Uç Barası \HV Bushing Terminal Connector | 28 | 1 | ADET
46 | FALSE | GD001 | FCT01121003 | YG.Buşingi \HV Bushing | 29 | 1 | ADET | [5 empty] | BUSING PNR.245.1050.1250 K=600
47 | FALSE | GD001 | FCT01121003-01 | Uç Barası \HV Bushing Terminal Connector | 29 | 1 | ADET
46 | FALSE | GD001 | FCT01121003 | YG.Buşingi \HV Bushing | 30 | 1 | ADET | [5 empty] | BUSING PNR.245.1050.1250 K=600
47 | FALSE | GD001 | FCT01121003-01 | Uç Barası \HV Bushing Terminal Connector | 30 | 1 | ADET
48 | FALSE | GD002 | FCT01122834 | YG.N.Buşingi \HV.N Bushing | 31 | 1 | ADET | [5 empty] | BUSING PNR.245.1050.1250 K=0
49 | FALSE | GD002 | FCT01122834-01 | Uç Barası \N Bushing Terminal Connector | 31 | 1 | ADET
50 | FALSE | GD010 | FCT01121004 | AG.Buşingi \LV Bushing | 32 | 1 | ADET | [5 empty] | BUSING PNR.72,5.350.2000 K=500
51 | FALSE | GD010 | FCT01121004-01 | Uç Barası \LV Bushing Terminal Connector | 32 | 1 | ADET
50 | FALSE | GD010 | FCT01121004 | AG.Buşingi \LV Bushing | 33 | 1 | ADET | [5 empty] | BUSING PNR.72,5.350.2000 K=500
51 | FALSE | GD010 | FCT01121004-01 | Uç Barası \LV Bushing Terminal Connector | 33 | 1 | ADET
50 | FALSE | GD010 | FCT01121004 | AG.Buşingi \LV Bushing | 34 | 1 | ADET | [5 empty] | BUSING PNR.72,5.350.2000 K=500
51 | FALSE | GD010 | FCT01121004-01 | Uç Barası \LV Bushing Terminal Connector | 34 | 1 | ADET
48 | FALSE | GD002 | FCT01122835 | AG.N.Buşingi \LV.N Bushing | 35 | 1 | ADET | [5 empty] | BUSING PNR.72,5.350.2000 K=0
49 | FALSE | GD002 | FCT01122835-01 | Uç Barası \N Bushing Terminal Connector | 35 | 1 | ADET
52 | FALSE |  | FCT01121005 | Tersiyer Bushıng \Tertıary Bushıng | 36 | 1 | ADET | [5 empty] | BUSING PNR.24.125.3150 K=500
53 | FALSE |  | FCT01121005-01 | Uç Barası \HV Bushing Terminal Connector | 36 | 1 | ADET
52 | FALSE |  | FCT01121005 | Tersiyer Bushıng \Tertıary Bushıng | 37 | 1 | ADET | [5 empty] | BUSING PNR.24.125.3150 K=500
53 | FALSE |  | FCT01121005-01 | Uç Barası \HV Bushing Terminal Connector | 37 | 1 | ADET
52 | FALSE |  | FCT01121005 | Tersiyer Bushıng \Tertıary Bushıng | 38 | 1 | ADET | [5 empty] | BUSING PNR.24.125.3150 K=500
53 | FALSE |  | FCT01121005-01 | Uç Barası \HV Bushing Terminal Connector | 38 | 1 | ADET
52 | FALSE |  | FCT01121005 | Tersiyer Bushıng \Tertıary Bushıng | 39 | 1 | ADET | [5 empty] | BUSING PNR.24.125.3150 K=500
53 | FALSE |  | FCT01121005-01 | Uç Barası \HV Bushing Terminal Connector | 39 | 1 | ADET
2 | FALSE |  |  | Darbe Kayıt Cihazı \Shock Recorder |  |  | ADET
4 | FALSE | BZ151 | FCT00959727 | İşaret Plakası \Rating Plate |  | 1 | ADET
5 | FALSE | BZ160 | FCT00959729 | Donanım Plakası \Piping Plate |  | 1 | ADET
6 | FALSE |  |  | Transport Konsolu \Transport Console |  |  | ADET
7 | FALSE |  | FC3092407-03 | Titreşim önleme takozu \Anti vibration pad |  | 9 | SET
35 | FALSE |  | SMC | İletken Sevk Kabı \Conductıve Box |  |  | ADET
36 | FALSE |  | SMC | Soğutucu Borusu \Cooler Pipe |  |  | ADET
37 | FALSE |  |  | DN100 Vana \ DN100 Valve |  |  | ADET
38 | FALSE |  |  | Soğutucu Borusu Kompanzator \Cooler Pipe Companzator |  |  | ADET
39 | FALSE |  | SMC | Sogutucu Boru Taşıyıcı \Pipe Support |  |  | ADET
40 | FALSE |  |  | Kablo Kanal Konsl.(Lama) \Collector Support |  |  | ADET
41 | FALSE |  | SMC | Soğutucu Borusu Adaptör \Cooler Pipe |  |  | ADET | [5 empty] | Kısa Boru pompa önüne gelen\ Short Pipe
42 | FALSE |  | SMC | YG.Yaglı Kablo Kutusu \HV Turret |  |  | ADET
44 | FALSE |  | SMC | YG.N Domları \HV N Turret |  | 1 | ADET
54 | FALSE |  | SMC | Kollektör \Collector |  |  | ADET
55 | FALSE |  | SMC | Kollektör Ana Konsl.Takviyesi \Collector Support |  |  | ADET
56 | FALSE |  | SMC | Kollektör Konsl.Takviyesi \Collector Support |  |  | ADET
57 | FALSE |  | SMC | Kollektör Konsl.Takviyesi \Collector Support |  |  | ADET
58 | FALSE |  | SMC | Kollektör Ana Konsol \Collector Support |  |  | ADET
59 | FALSE |  | SMC | Kollektör Ara Konsol \Collector Support |  |  | ADET
60 | FALSE |  | SMC | Yaglı Kablo Kutusu Konsolu \Cable Box Support |  |  | ADET
61 | FALSE |  | SMC | AG. Kablo Kutusu \LV Cable Box |  |  | ADET
62 | FALSE |  | SMC | Kablo Kutusu Konsolu \Cable box support |  |  | ADET
63 | FALSE |  | SMC | K. K. Konsolu Çapraz Laması \Cable box support bar |  |  | ADET
64 | FALSE |  | SMC | Sogutma Sistemi Merdiveni \Ladder |  |  | ADET
65 | FALSE |  | SMC | SogT Sistm.Merdiveni Konsolu \Ladder Console |  |  | ADET
80 | FALSE |  | SMC | N. Dom Borusu \N Bushing Turret Pipe |  |  | ADET
83 | FALSE |  | SMC | YG. Kablo Kutusu Borusu \HV Cable Box Pipe |  |  | ADET
85 | FALSE |  | SMC | Filtre Cihazı Borusu \Filter Device Pipe |  |  | ADET
86 | FALSE |  | SMC | Kollektör Besleme Borusu \Collector Supply Pipe |  |  | ADET
87 | FALSE |  | SMC | YG Dom Destek Konsolu \HV Turret Console |  |  | ADET
90 | FALSE |  | SMC | Fan U Demiri \Fan U Support Bar |  |  | ADET
94 | FALSE |  | SMC | Kollektör Taşıyıcı Konsolları \Collector Support |  |  | ADET
97 | FALSE | AA200 | FC | DN 80 Vana \DN 80 Type Valve |  | 2 | ADET
98 | FALSE |  | SMC | Buchholz Borusu Adaptör \Buchholz Relay Pipe |  | 2 | ADET
99 | FALSE |  | SMC | Buchholz Borusu \Buchholz Relay Pipe |  |  | ADET
100 | FALSE |  | FC | Buchholz Montajı \Buch. Relay Assembly Material |  | 7 | SET | [5 empty] | Civata Somun Pul Conta Pul Kestamit \Bolt Nut Washer Gasket Washer Kestamil
101 | FALSE |  | FC | DN 50 Vana \DN 50 Type Valve |  |  | ADET | [5 empty] | Buchholz Montajı
102 | FALSE |  | F | DN 50 Vana Montajı \DN 50 Type Valve Assembly |  |  | SET | [5 empty] | Civata Somun Pul Conta \Bolt Nut Washer Gasket
103 | FALSE | AA392 | FC | Geri Dönmez Vana \Check Valve |  |  | ADET
109 | FALSE |  | FCT00704866 | Kablo Bağı AISI 316 PVC KAPLI ÇELİK L : 127 \Cable Holder |  | 100 | SET
110 | FALSE |  | FCT00704868 | Kablo Bağı AISI 316 PVC KAPLI ÇELİK L : 362 \Cable Holder |  | 100 | SET
111 | FALSE |  | FCT00717287 | Kablo Bağı AISI 316 PVC KAPLI ÇELİK L : 521 \Cable Holder |  | 100 | SET
112 | FALSE |  | FCT00717284 | Kablo Bağı AISI 316 PVC KAPLI ÇELİK L : 681 \Cable Holder |  | 100 | SET
113 | FALSE |  | FC16642 | Kablo Bağı KABLO AKSESUARLARI K BAGI SIYAH 3.6X140 \Cable Holder |  | 100 | SET
114 | FALSE |  |  | DN100 Vana Montajı \DN100 Valve Assembly |  |  | SET | [5 empty] | Civata Somun Pul Conta \Bolt Nut Washer Gasket
117 | FALSE |  |  | MS 3000 Monitoring System \MS 3000 Mon.Syst. |  |  | ADET
118 | FALSE |  | FC | Fıber Optık Sistemleri \Fıber Optıc Sensers and Access |  | 1 | ADET
119 | FALSE |  | FC | Gaz Analiz Cihazı \Gas Analysis Device |  |  | ADET
120 | FALSE |  | FC | CELIK BORU 1/4'''xBWG20(6,35x0,89)mm AST (Gaz Analiz Cihazı İçin) |  |  | METRE | [5 empty] | KELMAN İÇİN
121 | FALSE |  | FC3006206 | FLANS KOR DN25 KELMAN MONT. |  |  | ADET | [5 empty] | KELMAN İÇİN
123 | FALSE |  |  | Basınç Rölesi \Pressure Relay |  |  | ADET
124 | FALSE | AP601 |  | Pompa \Oil Circulation Pump |  |  | ADET
127 | FALSE |  | FC | Sıcaklık Göstergesi \QUALITROL ITM509-T |  |  | ADET
128 | FALSE |  |  | Ger. Ayar Dolabı Malzemesi \Voltage Regulation Panel Mate. |  |  | ADET
129 | FALSE |  |  | Kademe Göstergesi \Position Indicator |  |  | ADET
130 | FALSE |  |  | Pozisyon Göstergesi \Position Indicator |  |  | ADET
131 | FALSE |  |  | VC 100 BU Gerilim Regülatörü \VC 100 Voltage Regulator |  |  | ADET
132 | FALSE |  |  | Kayıt Cihazı \Recording Device |  |  | ADET
133 | FALSE |  |  | Termometre \Thermometer |  |  | ADET
134 | FALSE | CT601 ÷ |  | Çubuk Termometre \Rod Thermometer |  |  | ADET
135 | FALSE | CF601 |  | Yağ Akış İhbarcısı \Oil Flow Indicator |  |  | ADET | [5 empty] | MESSKO TYPE:MFI100-O
136 | FALSE | CF701 |  | Su Akış İhbarcısı \Water Flow Indicator |  |  | ADET
137 | FALSE |  |  | Hydran Cihazı \Hydran Device |  |  | ADET
138 | FALSE |  |  | Filtre Cihazı Manometresi \Filter Device Manometer |  |  | ADET
139 | FALSE |  |  | Filtre Cihazı \Filter Device |  |  | ADET
140 | FALSE |  |  | Filtre Cihazı Manometresi \Filter Device Manometer |  |  | ADET
141 | FALSE |  |  | Çek valf \One way valve |  |  | ADET
142 | FALSE |  | FCT00960428 | Parafudur yazıcısı \Lightning arrester caunter |  | 1 | ADET
143 | FALSE |  |  | Ger. Ayar Dolabı Malzemesi \Voltage Regulation Panel Mate. |  |  | ADET
144 | FALSE |  |  | VC 100 BU Gerilim Regülatörü \VC 100 Voltage Regulator |  |  | ADET
145 | FALSE | CF601 |  | Yağ Akış İhbarcısı \Oil Flow Indicator |  |  | ADET
146 | FALSE | CT601 |  | Çubuk Termometre \Rod Thermometer |  |  | ADET
150 | FALSE | AA202 | FC3007251-03 | DN25 Vana \DN 25 Type Valve |  | 2 | ADET
151 | FALSE |  | FCT00708139 | Röle Montajı \OLTC Relay Assembly Material |  | 1 | SET | [5 empty] | Civata Somun Pul Conta \Bolt Nut Washer Gasket
152 | FALSE | CF061 |  | YG Dom Rölesi \OLTC Relay |  |  | ADET
153 | FALSE | AA202 |  | DN25 Vana \DN 25 Type Valve |  |  | ADET
154 | FALSE |  |  | Röle Montajı \OLTC Relay Assembly Material |  |  | SET | [5 empty] | Civata Somun Pul Conta \ Bolt Nut Washer Gasket
155 | FALSE |  | FC3092407-03 | Titreşim önleme takozu \Anti vibration pad |  | 9 | SET
156 | FALSE |  |  | Parafudr Alüminyum yuvarlak \Aluminium surge arrester |  |  | ADET
157 | FALSE | AC681 |  | Eşanjör \Heat Exchanger |  |  | ADET
158 | FALSE |  |  | Eşanjör Borusu \Heat Exchanger Pipe |  |  | ADET
159 | FALSE | GS020 | FCT00960461 | Parafudr Buşingi \Surge Arrester Bushing |  | 3 | ADET
160 | FALSE | GS021 | FCT00960462 | Parafudr Buşingi \Surge Arrester Bushing |  | 4 | ADET
161 | FALSE |  |  | Topraklama Direnci \Earthing Resistance |  |  | ADET
162 | FALSE |  |  | İlave Depo Konsolu \Additional Conservator Support |  |  | ADET
163 | FALSE |  |  | Depo Konsol Ara Bağ. \Conservator Support Connection |  |  | ADET
164 | FALSE |  |  | İlave Konsol Çaprazı \Conservator Cross Supp. (Add.) |  |  | ADET
165 | FALSE | BR321 |  | Gaz Alma Borusu \Gas Sampling Pipe |  |  | ADET
167 | FALSE |  |  | Yay Yaprak \Spring Washer |  |  | SET
168 | FALSE |  |  | U Bağlantı Demiri \U Connection Iron Bar |  |  | ADET
169 | FALSE | BR130 |  | Kısa YG. Dom Borusu \HV Turret Pipe (Short) |  |  | ADET
170 | FALSE | BR109 |  | Kısa Şalter Besleme Borusu \OLTC Supply Pipe (Short) |  |  | ADET
171 | FALSE | BZ152 |  | Yükleme Plakası \Loading Plate |  |  | ADET
172 | FALSE | BZ166 |  | Bağlantı Plakası \Connection Plate |  |  | ADET
173 | FALSE |  |  | Bez Bantı Topraklama \Earthing Cloth Band |  |  | ADET
174 | FALSE |  |  | Soğutma Borusu Kelepçesi \Cooling Pipe Clamp |  |  | ADET
175 | FALSE |  |  | Soğutma Borusu Kelepçesi \Cooling Pipe Clamp |  |  | ADET
176 | FALSE |  |  | Flexible Bara \Flexible Bar |  |  | ADET
177 | FALSE |  |  | Gerilim Ayar Dolabı \Voltage Regulation Panel |  |  | ADET
178 | FALSE |  |  | Eşanjör Konsolu \Heat Exchanger Support |  |  | ADET
179 | FALSE |  |  | Vana Kilitleme Tertibatı \Valve Blocking Assembly |  |  | ADET
180 | FALSE |  |  | K.Kutusu Bakır Barası \Cable Box Copper Bar |  |  | ADET
181 | FALSE |  |  | Su Borusu \Water Pipe |  |  | ADET
182 | FALSE |  |  | Yedek Filtre \Spare Filter |  |  | ADET
183 | FALSE |  |  | Gaz Alma Borusu Kelepçesi \Gas Ventilating Pipe Clamp |  |  | ADET
184 | FALSE |  |  | YG. Nötr Bağlantı Barası \HV Neutral Connection bar |  |  | ADET
185 | FALSE |  |  | YG. Buşing Bağlantı Barası \HV Bushing Connection bar |  |  | ADET
187 | FALSE |  |  | Köşe şanzıman \O.L.T.C. driver gear box. |  |  | ADET
188 | FALSE | GX 001 |  | Motorantrieb \O.L.T.C. driver box. |  |  | ADET
189 | FALSE |  |  | Adaptör flanş \Adaptor flange |  |  | ADET
190 | FALSE |  |  | Dolap taşıyıcı konsolu \Cable box assembly console |  |  | ADET
191 | FALSE |  |  | Yuvarlak dom saplaması \Square turret stud |  |  | ADET
192 | FALSE | GD013 | FC | Tersiyer Buşingi \Tertiary Bushing |  | 3 | ADET | [5 empty] | PFISTERE
193 | FALSE |  |  | Bara İrtibat \Terminal Connector |  |  | ADET
194 | FALSE |  |  | Saplama İrtibat \Terminal Stud |  |  | ADET
195 | FALSE |  |  | İzole Boru \Insulation Pipe |  |  | ADET
196 | FALSE |  |  | Başlık \Head |  |  | ADET
197 | FALSE |  |  | Somun \Hexagon Nut |  |  | ADET
198 | FALSE |  |  | Pul \Washer |  |  | ADET
199 | FALSE |  |  | Parça Baskı Üst \Top Cap |  |  | ADET
200 | FALSE |  |  | Parça Baskı Alt \Bottom Cap |  |  | ADET
201 | FALSE |  |  | Conta J \Sealing Ring “J” |  |  | ADET
202 | FALSE |  |  | Conta M \Gasket M |  |  | ADET
203 | FALSE | GD009 |  | AG. Buşingi \LV Bushing |  |  | ADET
204 | FALSE |  |  | Uç Barası \HV Neutral Bushing Connector |  |  | ADET
205 | FALSE |  |  | Bara İrtibat \Terminal Connector |  |  | ADET
206 | FALSE |  |  | Saplama İrtibat \Terminal Stud |  |  | ADET
207 | FALSE |  |  | Somun \Hexagon Nut |  |  | ADET
208 | FALSE |  |  | Parça Baskı Üst \Top Cap |  |  | ADET
209 | FALSE |  |  | Parça Baskı Alt \Bottom Cap |  |  | ADET
210 | FALSE |  |  | Conta J \Sealing Ring “J” |  |  | ADET
211 | FALSE |  |  | Conta M \Gasket M |  |  | ADET
212 | FALSE |  |  | Conta Ara \Gasket |  |  | ADET
213 | FALSE |  |  | Ark Boynuzu Üst \Arcing Horn – Top |  |  | ADET
214 | FALSE |  |  | Ark Boynuzu Alt \Arcing Horn – Bottom |  |  | ADET
215 | FALSE | GD009 |  | AG. N Buşingi \LV Bushing |  |  | ADET
216 | FALSE |  |  | Uç Barası \HV Neutral Bushing Connector |  |  | ADET
217 | FALSE |  |  | Bara İrtibat \Terminal Connector |  |  | ADET
218 | FALSE |  |  | Saplama İrtibat \Terminal Stud |  |  | ADET
219 | FALSE |  |  | Somun \Hexagon Nut |  |  | ADET
220 | FALSE |  |  | Parça Baskı Üst \Top Cap |  |  | ADET
221 | FALSE |  |  | Parça Baskı Alt \Bottom Cap |  |  | ADET
222 | FALSE |  |  | Conta J \Sealing Ring “J” |  |  | ADET
223 | FALSE |  |  | Conta M \Gasket M |  |  | ADET
224 | FALSE |  |  | Conta Ara \Gasket |  |  | ADET
225 | FALSE |  |  | Ark Boynuzu Üst \Arcing Horn – Top |  |  | ADET
226 | FALSE |  |  | Ark Boynuzu Alt \Arcing Horn – Bottom |  |  | ADET
227 | FALSE |  |  | Conta Ara \Gasket |  |  | ADET
228 | FALSE |  |  | Flexible Bara \Flexible Bar |  |  | ADET
229 | FALSE |  |  | Flexible Bara \Flexible Bar |  |  | ADET
230 | FALSE |  |  | Bakır Bara Montajı \Copper Bar Assembly |  |  | ADET | [5 empty] | Civata Somun Pul \ Bolt Nut Washer
231 | FALSE |  |  | Bakır Bara Montajı \Copper Bar Assembly |  |  | ADET | [5 empty] | Civata Somun Pul \ Bolt Nut Washer
232 | FALSE |  |  | Bakır Bara Montajı \Copper Bar Assembly |  |  | ADET | [5 empty] | Civata Somun Pul \ Bolt Nut Washer
234 | FALSE |  |  | Mesnet Montajı \Support Asembly |  |  | SET | [5 empty] | Civata \Bolt
235 | FALSE |  |  | Mesnet Montajı \Support Asembly |  |  | SET | [5 empty] | Pul \Washer
236 | FALSE |  |  | Mesnet (Bushıng Mesnet İzalatörü) \Support |  |  | SET | [5 empty] | Civata Somun Pul \Bolt Nut Washer
237 | FALSE |  |  | Mesnet Montajı \Support Asembly |  |  | ADET
238 | FALSE |  |  | Mesnet Montajı \Support Asembly |  |  | ADET
239 | FALSE |  |  | Kelepçe \Clamp |  |  | ADET
240 | FALSE |  |  | Asma Kilit \Pad Lock |  |  | ADET
241 | FALSE |  |  | Su Borusu \Water Pipe |  |  | ADET
242 | FALSE |  |  | Yedek Filtre \Spare Filter |  |  | ADET
243 | FALSE |  |  | Gaz Alma Borusu Kelepçesi \Gas Ventilating Pipe Clamp |  |  | ADET
244 | FALSE |  |  | Kollektör Takviyesi \Collector Support |  |  | ADET
245 | FALSE |  |  | Kollektör Takviye Montajı \Collector Support Assy. Mate. |  |  | ADET | [5 empty] | Civata Somun Pul \Bolt Nut Washer
246 | FALSE |  |  | Conta takımı (müşteri için) \Gasket Set (Spare) |  |  | ADET
247 | FALSE |  |  | Parafudr Konsol Montajı \SurgeArrester Sup. Assy. Mate. |  |  | ADET | [5 empty] | Civata Somun Pul \Bolt Nut Washer
248 | FALSE |  |  | YG. Nötr Bağlantı Barası \HV Neutral Connection bar |  |  | ADET
249 | FALSE |  |  | YG. Buşing Bağlantı Barası \HV Bushing Connection bar |  |  | ADET
250 | FALSE |  |  | Şalter dirsek boru \O.L.T.C. Elbow pipe |  |  | ADET
251 | FALSE |  |  | Köşe şanzıman \O.L.T.C. driver gear box. |  |  | ADET
252 | FALSE | GX 001 |  | Motorantrieb \O.L.T.C. driver box. |  |  | ADET
253 | FALSE |  |  | Adaptör flanş \Adaptor flange |  |  | ADET
254 | FALSE |  |  | Dolap taşıyıcı konsolu \Cable box assembly console |  |  | ADET
255 | FALSE |  |  | Yuvarlak dom saplaması \Square turret stud |  |  | ADET
256 | FALSE |  |  | Su Akış İhbarcısı montajı \Water Flow Indicator Assy. Mate. |  |  | SET
258 | FALSE |  |  | Şalter Kazanı Alt \Destek Konsolları |  |  | ADET
259 | FALSE |  |  | Şalter Kazanı Alt \Destek Konsolları |  |  | ADET
260 | FALSE |  |  | Soğutucu Borusu Takviyesi \Cooler Pipe Support |  |  | ADET
261 | FALSE |  |  | Sogutma Sistemi Konsolları \Cooler Consoles |  |  | ADET
262 | FALSE |  |  | Sogutma Sistemi Konsolları \Cooler Consoles |  |  | ADET
263 | FALSE |  |  | Sogutma Sistemi Konsolları \Cooler Consoles |  |  | ADET
264 | FALSE |  |  | Sogutma Sistemi Konsolları \Cooler Consoles |  |  | ADET
265 | FALSE |  |  | Sogutma Sistemi Konsolları \Cooler Consoles |  |  | ADET
266 | FALSE |  |  | Pul Kontak \Pul Kontak |  |  | SET
267 | FALSE |  |  | Vana Küresel Dişli \Valve 1/2'' |  |  | ADET
268 | FALSE |  |  | Vana Kelebek \Valve Butterfly |  |  | ADET
269 | FALSE |  |  | Vana Kelebek \Valve Butterfly |  |  | ADET
270 | FALSE |  |  | Vana Kelebek \Valve Butterfly |  |  | ADET
271 | FALSE |  | FC3007251-03 | DN25 Vana \DN 25 Type Valve |  |  | ADET
272 | FALSE |  | FC3007251-05 | DN40 Vana \DN 40 Type Valve |  |  | ADET
273 | FALSE |  | FC3007251-06 | DN50 Vana \DN 50 Type Valve |  |  | ADET
274 | FALSE |  | FC3007251-08 | DN80 Vana \DN 80 Type Valve |  |  | ADET
275 | FALSE |  | FC3007251-09 | DN100 Vana \DN 100 Type Valve |  |  | ADET
276 | FALSE |  | FC3007251-10 | DN125 Vana \DN 125 Type Valve |  |  | ADET
277 | FALSE |  | FC3007251-11 | DN150 Vana \DN 150 Type Valve |  |  | ADET
278 | FALSE |  |  | DN200 Vana \DN 200 Type Valve |  |  | ADET
279 | FALSE |  |  | DN250 Vana \DN 250 Type Valve |  |  | ADET
280 | FALSE |  |  | DN300 Vana \DN 300 Type Valve |  |  | ADET
281 | FALSE |  |  | Kompanzatör DN 25 \Compensator DN 25 |  |  | ADET
282 | FALSE |  |  | Kompanzatör DN 40 \Compensator DN 40 |  |  | ADET
283 | FALSE |  |  | Kompanzatör DN 50 \Compensator DN 50 |  |  | ADET
284 | FALSE |  |  | Kompanzatör DN 80 \Compensator DN 80 |  |  | ADET
285 | FALSE |  |  | Kompanzatör DN 100 \Compensator DN 100 |  |  | ADET
286 | FALSE |  |  | Kompanzatör DN 125 \Compensator DN 125 |  |  | ADET
287 | FALSE |  |  | Kompanzatör DN 150 \Compensator DN 150 |  |  | ADET
288 | FALSE |  |  | Kompanzatör DN 200 \Compensator DN 200 |  |  | ADET
289 | FALSE |  |  | Conta takımı (işletme için) \Gasket Set |  | 1 | ADET
290 | FALSE |  |  | Trafo Montaj Ekipmanları \Transf. Mounting Materials |  | 1 | ADET
291 | FALSE |  | FCT00687225 | Radyatör Gergi Montajı \Radiator Fixing Bar |  | 10 | SET |  |  |  | A4-70 |  | Civata Somun Pul \Bolt Nut Washer
292 | FALSE |  | FCT00687227 | Bağlantı Lama Montajı \Fan Conn. Bar Assembly Material |  | 10 | SET | [5 empty] | Civata Somun Pul \Bolt Nut Washer
293 | FALSE |  |  | Merkezleme Burcu \Centering |  |  | ADET
294 | FALSE |  |  | Parafudr Alüminyum yuvarlak \Aluminium surge arrester |  |  | ADET
295 | FALSE | AC681 |  | Eşanjör \Heat Exchanger |  |  | ADET
296 | FALSE |  |  | Eşanjör Borusu \Heat Exchanger Pipe |  |  | ADET
298 | FALSE | BB036 |  | Tersiyer Kablo Kutusu \Tertiary Cable Box |  |  | ADET
299 | FALSE | GS026 |  | Parafudr Buşingi \Surge Arrester Bushing |  |  | ADET
300 | FALSE |  |  | Gerilim Ayar Dolabı \Voltage Regulation Panel |  |  | ADET
301 | FALSE |  |  | Topraklama Direnci \Earthing Resistance |  |  | ADET
302 | FALSE | BR321 |  | Gaz Alma Borusu \Gas Sampling Pipe |  |  | ADET
303 | FALSE | BQ153 |  | Parafudr Konsolu \Surge Arrester Support |  |  | ADET | [5 empty] | Uzun Long parts
304 | FALSE | BQ153 |  | Parafudr Konsolu \Surge Arrester Support |  |  | ADET | [5 empty] | Ayaklar For on the cover mounting
305 | FALSE | BR130 |  | Kısa YG. Dom Borusu \HV Turret Pipe (Short) |  |  | ADET
306 | FALSE | BR109 |  | Kısa Şalter Besleme Borusu \OLTC Supply Pipe (Short) |  |  | ADET
307 | FALSE |  |  | YG. Buşingi \HV Bushing |  |  | ADET
308 | FALSE |  |  | Bara İrtibat \Terminal Connector |  |  | ADET
309 | FALSE |  |  | Saplama İrtibat \Terminal Stud |  |  | ADET
310 | FALSE |  |  | İzole Boru \Insulation Pipe |  |  | ADET
311 | FALSE |  |  | Somun \Hexagon Nut |  |  | ADET
312 | FALSE |  |  | Pul \Washer |  |  | ADET
313 | FALSE |  |  | Başlık \Head |  |  | ADET
314 | FALSE |  |  | Parça Baskı Üst \Top Cap |  |  | ADET
315 | FALSE |  |  | Parça Baskı Alt \Bottom Cap |  |  | ADET
316 | FALSE |  |  | Conta J \Sealing Ring “J” |  |  | ADET
317 | FALSE |  |  | Conta M \Gasket M |  |  | ADET
318 | FALSE |  |  | Conta Ara \Gasket |  |  | ADET
319 | FALSE |  |  | Ark Boynuzu Üst \Arcing Horn – Top |  |  | ADET
320 | FALSE |  |  | Ark Boynuzu Alt \Arcing Horn – Bottom |  |  | ADET
321 | FALSE | GD002 |  | YG. Nötr Buşingi \HV Neutral Bushing |  |  | ADET | [5 empty] | Seri No : Serial Nr.
322 | FALSE |  |  | Uç Barası \HV Neutral Bushing Connector |  |  | ADET
323 | FALSE |  |  | Bara İrtibat \Terminal Connector |  |  | ADET
324 | FALSE |  |  | Saplama İrtibat \Terminal Stud |  |  | ADET
325 | FALSE |  |  | İzole Boru \İnsulation Pipe |  |  | ADET
326 | FALSE |  |  | Başlık \Head |  |  | ADET
327 | FALSE |  |  | Somun \Hexagon Nut |  |  | ADET
328 | FALSE |  |  | Pul \Washer |  |  | ADET
329 | FALSE |  |  | Parça Baskı Üst \Top Cap |  |  | ADET
330 | FALSE |  |  | Parça Baskı Alt \Bottom Cap |  |  | ADET
331 | FALSE |  |  | Conta J \Sealing Ring “J” |  |  | ADET
332 | FALSE |  |  | Conta M \Gasket M |  |  | ADET
333 | FALSE |  |  | Conta Ara \Gasket |  |  | ADET
335 | FALSE |  |  | Ark Boynuzu Alt \Arcing Horn – Bottom |  |  | ADET
336 | FALSE | BZ152 |  | Yükleme Plakası \Loading Plate |  |  | ADET
337 | FALSE | BZ166 |  | Bağlantı Plakası \Connection Plate |  |  | ADET
338 | FALSE |  |  | Bez Bantı Topraklama \Earthing Cloth Band |  |  | ADET
339 | FALSE |  |  | Kablo Kutusu Contası \Cable Box Gasket |  |  | SET
340 | FALSE |  |  | Kablo Kutusu Montajı \Cable Box Assembly Material |  |  | SET | [5 empty] | Civata Somun Pul \Bolt Nut Washer
341 | FALSE |  |  | Kablo Başlığı \Cable Gland |  |  | SET | [5 empty] | ÜST KOD \TOP CODE
342 | FALSE |  |  | Kablo Başlığı Montajı \Cable Gland Assembly |  |  | SET
343 | FALSE |  |  | Flexible Bara \Flexible Bar |  |  | ADET
344 | FALSE |  |  | Bakır Bara \Copper Bar |  |  | ADET
345 | FALSE |  |  | Eşanjör Konsolu \Heat Exchanger Support |  |  | ADET
346 | FALSE |  |  | Vana Kilitleme Tertibatı \Valve Blocking Assembly |  |  | ADET
347 | FALSE |  |  | K.Kutusu Bakır Barası \Cable Box Copper Bar |  |  | ADET
348 | FALSE |  |  | Topraklama Barası \Earthing Bar |  |  | ADET | [5 empty] | Kısa Short
349 | FALSE |  |  | Su Borusu \Water Pipe |  |  | ADET
350 | FALSE |  |  | Yedek Filtre \Spare Filter |  |  | ADET
351 | FALSE |  |  | Gaz Alma Borusu Kelepçesi \Gas Ventilating Pipe Clamp |  |  | ADET
352 | FALSE |  |  | Kollektör Takviyesi \Collector Support |  |  | ADET
353 | FALSE |  |  | Kollektör Takviye Montajı \Collector Support Assy. Mate. |  |  | ADET | [5 empty] | Civata Somun Pul \Bolt Nut Washer
354 | FALSE |  |  | Conta takımı (müşteri için) \Gasket Set (Spare) |  |  | ADET
355 | FALSE |  |  | Parafudr Konsol Çaprazı \Surge Arrester Cross Support |  |  | ADET
356 | FALSE |  |  | Parafudr Konsol Plakası \Surge Arrester Support Plate |  |  | ADET
357 | FALSE |  |  | Parafudr Konsol Montajı \SurgeArrester Sup. Assy. Mate. |  |  | ADET | [5 empty] | Civata Somun Pul \Bolt Nut Washer
358 | FALSE |  |  | YG. Nötr Bağlantı Barası \HV Neutral Connection bar |  |  | ADET
359 | FALSE |  |  | YG. Buşing Bağlantı Barası \HV Bushing Connection bar |  |  | ADET
360 | FALSE |  |  | Şalter dirsek boru \O.L.T.C. Elbow pipe |  |  | ADET
361 | FALSE |  |  | Şalter ara mil \O.L.T.C. driver shaft |  |  | ADET
362 | FALSE |  |  | Şalter ara mil muhafazası \O.L.T.C. driver shaft cover |  |  | ADET
363 | FALSE |  |  | Köşe şanzıman \O.L.T.C. driver gear box. |  |  | ADET
364 | FALSE | GX 001 |  | Motorantrieb \O.L.T.C. driver box. |  |  | ADET
365 | FALSE |  |  | Adaptör flanş \Adaptor flange |  |  | ADET
366 | FALSE |  |  | Dolap taşıyıcı konsolu \Cable box assembly console |  |  | ADET
367 | FALSE |  |  | Yuvarlak dom saplaması \Square turret stud |  |  | ADET
368 | FALSE |  |  | Su Akış İhbarcısı montajı \Water Flow Indicator Assy. Mate. |  |  | ADET
369 | FALSE |  |  | Şalter Kazanı Alt \Destek Konsolları |  |  | ADET
370 | FALSE |  |  | Şalter Kazanı Alt \Destek Konsolları |  |  | ADET
371 | FALSE |  |  | Soğutucu Borusu Takviyesi \Cooler Pipe Support |  |  | ADET
372 | FALSE |  |  | RTCC Dolabı \RTCC Cabınet |  |  | ADET
373 | FALSE |  |  | Filitre Pres Borusu Montajı \Filter Press Pipe Assembly |  |  | SET | [5 empty] | M16X70 Civata Somun Pul Conta \Bolt Nut Washer Gasket
374 | FALSE |  |  | YG Kablo Kutusu Takviyesi Montj. \Cable Box Support Assembly |  |  | SET | [5 empty] | Civata Somun Pul \Bolt Nut Washer
375 | FALSE |  |  | YG Kablo Kutusu Takviyesi Montj. \Cable Box Support Assembly |  |  | SET | [5 empty] | Civata Somun Pul \Bolt Nut Washer
376 | FALSE |  |  | YG Kablo Kutusu Takviyesi Montj. \Cable Box Support Assembly |  |  | SET | [5 empty] | Civata Somun Pul \Bolt Nut Washer
377 | FALSE |  |  | Birleştirme Laması \Connection Bar |  |  | ADET
378 | FALSE |  | FC4329339 | Ankraj Saplaması M30x1000 (8.8) \Anchorage Stud M30x1000 |  |  | SET
379 | FALSE |  | FC4329340 | Ankrajlama Kimyasalı \Anchorage Chemistry |  |  | SET
380 | FALSE |  | FC4327254 | Somun M30 \Hexagon Nut |  |  | SET
381 | FALSE |  | FC3000500-43 | Pul 31,0x60,0x10,0 \Washer |  |  | SET
382 | FALSE |  |  | Radyatör Yag Alma Vanası \Radıator Oil Take -Off Valve |  |  | ADET
383 | FALSE |  |  | Rad.Yag Alma Vanası Montajı \Rad.Oil Removal Valve Mounting |  |  | ADET | [5 empty] | Civata Somun Pul \Bolt Nut Washer
384 | FALSE |  |  | U Kelepçesi \U Profile Holder |  |  | AD
385 | FALSE |  |  | Vantilatör Montajı \Fan Assembly Material |  |  | AD
386 | FALSE |  |  | Vantilatör Montajı \Fan Assembly Material |  |  | AD
387 | FALSE |  |  | Vantilatör Montajı \Fan Assembly Material |  |  | AD
388 | FALSE |  |  | Vantilatör Montajı \Fan Assembly Material |  |  | AD
389 | FALSE |  |  | Vantilatör Montajı \Fan Assembly Material |  |  | AD
390 | FALSE |  |  | Vantilatör Montajı \Fan Assembly Material |  |  | AD
391 | FALSE |  |  | YG. Buşingi Montajı \HV Bushing Assembly |  |  | AD |  |  |  |  | YDK
392 | FALSE |  |  | YG. Buşingi Montajı \HV Bushing Assembly |  |  | AD |  |  |  |  | YDK
393 | FALSE |  |  | YG. Buşingi Montajı \HV Bushing Assembly |  |  | AD |  |  |  |  | YDK
394 | FALSE |  |  | Yağ Boşaltma Tertibatı \Oil Discharge Assembly |  |  | AD |  |  |  |  | YDK
395 | FALSE |  | FC3093901 | Rad.Klepe Vanası \Rad.Klepe Valve |  | 1 | AD |  |  |  |  | YDK
396 | FALSE |  | FCT00747265 | Rad.Klepe Vanası Saplaması \Rad.Klepe Valve Stud |  | 4 | AD |  |  |  |  | YDK
397 | FALSE |  | FC17731 | Rad.Klepe Vanası Contası \Rad.Klepe Valve Gasket |  | 32 | AD |  |  |  |  | YDK
398 | FALSE |  | FCT00800458 | Rad.İlave Borusu Contası \Radıator Pipe Gasket |  | 16 | AD
399 | FALSE |  | FCT00874290 | Rad.İlave Borusu Montajı \Radıator Pipe Assembly |  | 32 | SET | [5 empty] | Civata Somun Pul Conta Pul Kestamit \Bolt Nut Washer Gasket Washer Kestamit
400 | FALSE |  | FC12631 | Basınç Ventili Contası \Pressure Relief Device Gasket |  | 3 | AD |  |  |  |  | YDK
401 | FALSE |  | FC3095251-06 | Topraklama Montajı \Grounding Installation |  |  | SET |  |  |  |  | YDK | Kablo Topraklama Civata Pul \Cable Grounding Bolt Washer
402 | FALSE |  | FC3006206-02 | Adaptör flanş \Adaptor flange |  |  | ADET |  |  |  |  | Üst Kod Top Code | FLANS KOR DN40 KELMAN MONT.
403 | FALSE |  | FC3096319-03 | Fekes Hortum \Flex Hose |  |  | ADET | [5 empty] | FLEKS HORTUM L=20 METRE
404 | FALSE |  |  | Topraklama Montajı \Grounding Installation |  |  | SET |  |  |  |  | YDK | Kablo Topraklama Civata Pul \Cable Grounding Bolt Washer
405 | FALSE |  |  | Topraklama Montajı \Grounding Installation |  |  | SET |  |  |  |  | YDK | Kablo Topraklama Civata Pul \Cable Grounding Bolt Washer
406 | FALSE |  | FC3098030 | Parafudur Darbe Sayacı Montajı \Surge Arrester Pulse Counter Installation |  | 7 | SET | [5 empty] | ÜST KOD \TOP CODE
407 | FALSE |  |  | Hydran Cihazı Montajı \Hydran Device Assembly |  |  | SET | [5 empty] | ÜST KOD \TOP CODE
408 | FALSE |  | FCT00091978 | Trafo Üzeri Emniyet Direği \Safety Pole on Transformer |  |  | ADET
409 | FALSE |  |  | Trafo Üzeri Emniyet Direği Konsolu \Safety Pole on Transformer Console |  |  | ADET
410 | FALSE |  | FCT00920169 | Metal Parça Geri Sarımlı Emniyet Halatı \Metal Part Retractable Safety Rope |  |  | ADET
411 | FALSE |  | FCT00684174 | Metal Parça Merdiven Emniyet Teli \Metal Parts Ladder Safety Wire |  |  | ADET
412 | FALSE |  | FC3070704-01 | Metal Parça Muhafaza Sacı 1'li |  |  | ADET
413 | FALSE |  | FC3070704-02 | Metal Parça Muhafaza Sacı 2'li |  |  | ADET
414 | FALSE |  | FC3070704-03 | Metal Parça Muhafaza Sacı 3'li |  |  | ADET
415 | FALSE |  | FC3070703 | Metal Parça Muhafaza Sacı Destek Mili |  |  | ADET
416 | FALSE |  | FC3098044 | KELEPCE (VANT.MONT.)A2-70 |  |  | ADET
417 | FALSE
418 | FALSE
419 | FALSE
420 | FALSE
421 | FALSE
422 | FALSE
423 | FALSE
424 | FALSE

## ÇIKTI SAYFASI
KOLİ LİSTESİ DETAYI PACKING LIST DETAILS
Tarih: Date: | 2026-01-27 | FB NO: SERİAL NO: | PA600-44&53 | Müşteri : Client: | SONELGAZ |  |  |  | Son Montaj Resmi No: |  | T01140490
[9 empty] | Nakil Ölçü Resmi No: |  | T01128380
Sayfa No: Page No: |  | Güç (MVA): Rated Power: | 120 | Adres: Location: | ALGERIA |  |  |  | Ölçü Resmi No: Dimensional Drw. No: |  | T01128371
|  | Gerilim (kV): Rated Voltage: | 220 | [5 empty] | Tekerlek Düzeni Res. No : |  |  |  | Tek. Kod. No:
[9 empty] | Wheel Assembly Drw. No: |  |  |  | Tek. Tesp. No:
SIRA NO ITEM NO | ÖLÇÜ RESMİ POZ. NO DIMENSIONAL DRW. POS. NO | BARKOD NO BARCODE NO | TANIM DESCRIPTION | KOLİ NO CASE NO | MİKTAR QUANTITY | BİRİM UNIT | PAKETLEYEN PACKER | KONTROL CHECK | REFERANS REFERENCE |  |  | AÇIKLAMA REMARKS
[9 empty] | RESİM NO: DRW. NO: | ALT RESİM NO: DRW. NO: | POZ NO: POS. NO:
1 |  | FCT01120660 | Transformatör \Transformer Main Body | 1 | 1 | ADET
2 | BZ150 | FCT00924920 | Firma plakası \Name Plate | 1 | 1 | ADET
3
4
5 | AE001 | FC3097144-01 | Tekerlek Düzeni \Wheel Assembly | 2 | 4 | ADET
6 | AE001 | FC3097824 | İki Parçalı Flanş \Flange | 2 | 4 | ADET | [5 empty] | MONTAJ KITI TEK.DUZ_70TON_FLNS2PARC_RAY_
7 | AE001 | FC3097771 | Tekerlek Montajı FIBER GLAS PARCA FLANS,HGW ( 50TON TEK.) \Wheel Mounting | 2 | 4 | ADET | [5 empty] | FIBER GLAS PARCA FLANS,HGW ( 50TON TEK.)
8 | AE001 | FC401212 | Tekerlek Montajı IZOLASYON PARCASI BORU 27X5 X55=PA6 \Wheel Mounting | 2 | 32 | ADET | [5 empty] | IZOLASYON PARCASI BORU 27X5 X55=PA6
9 | AE001 | FC401220 | Tekerlek Montajı FIBER GLAS PARCA PUL,,HGW 28,0X40,0X 6,0 \Wheel Mounting | 2 | 32 | ADET | [5 empty] | FIBER GLAS PARCA PUL,,HGW 28,0X40,0X 6,0
10 | AE001 | FC3095004-01 | Tekerlek Montajı PUL 17,0X45,0X 5,0=CRNI \Wheel Mounting | 2 | 32 | ADET | [5 empty] | PUL 17,0X45,0X 5,0=CRNI
11 | AE001 | FC402742 | Tekerlek Montajı CIVATA 6 KS. BA. M16x80=A2-70 \Wheel Mounting | 2 | 32 | ADET | [5 empty] | CIVATA 6 KS. BA. M16x80=A2-70
12 | AE001 | FC112044 | Merkezleme Saplaması SAPLAMA OZEL \Centering Bolt | 2 | 4 | ADET | [5 empty] | SAPLAMA OZEL
13 | BZ115 | FC571107 | Tekerlek Freni \Wheel Blocking | 2 | 2 | ADET | [5 empty] | ............ mm KOD: ............
14
15
16
17
18
19 |  | SMC50100 | Traves Konsolu \Traves Console | 3 | 2 | ADET
20 |  | SMC50101 | Traves Konsolu \Traves Console | 4 | 1 | ADET
21 |  | FCT01140587 | PLAKA IZOLASYON RESİM KODU Travers Konsol Montajı İçin | 4 | 1 | SET | [5 empty] | PD
22 |  | FCT01140587 | PLAKA IZOLASYON 2730x250x12 MALZ:PA6 Travers Konsol Montajı İçin | 4 | 2 | ADET | [5 empty] | PD
23 |  | FCT01140587 | PLAKA IZOLASYON 2730x800x12 MALZ:PA6 Travers Konsol Montajı İçin | 4 | 1 | ADET | [5 empty] | PD
24 |  | FC401212 | IZOLASYON PARCASI BORU 27X5 X55=PA6 Travers Konsol Montajı İçin | 4 | 12 | AD | [5 empty] | PD
25 |  | FC401220 | FIBER GLAS PARCA PUL,,HGW 28,0X40,0X 6,0 Travers Konsol Montajı İçin | 4 | 24 | AD | [5 empty] | PD
26 |  | FC3095004-01 | PUL 17,0X45,0X 5,0=CRNI Travers Konsol Montajı İçin | 4 | 24 | AD | [5 empty] | ND
27 |  | FC402742 | CIVATA 6 KS. BA. M16x80=A2-70 Travers Konsol Montajı İçin | 4 | 12 | AD | [5 empty] | ND
28
29
30
31
32 | BB085 | SMC50102 | Genleşme Kabı \Conservator | 5 | 1 | ADET
33 |  | SMC50103 | Trafo Nem Alıcı Borusu \Trans. Dehydrating BreatherPipe | 5 | 1 | ADET |  |  | T10574774 | PA600-43-53.21.00000 | 2
34 | AA345 | FCT00787561 | DN40 Vana \DN 40 Type Valve | 5 | 1 | ADET
35 | CL060 | FCT01167974 | Yağ Seviye Göstergesi \Oil Level Indicator | 5 | 1 | ADET | [5 empty] | YAG SEVIYE GOSTERGESI MTO-STF160G/2CO/C5
36 | CL064 | FCT01167975 | Yağ Seviye Göstergesi \Oil Level Indicator | 5 | 1 | ADET | [5 empty] | YAG SEVIYE GOSTERGESI MTO-STF160G/2CO/C5
37 | BZ150 | FCT00924920 | Firma plakası \Name Plate | 5 | 1 | ADET
38 | AT001 | FC420793 | Nem Alıcı \Dehydrating Breather | 5 | 1 | ADET | [5 empty] | NEM ALICI DIN 42562-L5
39 | AT005 | FC401128 | Nem Alıcı \Dehydrating Breather | 5 | 1 | ADET | [5 empty] | NEM ALICI DIN 42562-L1
40 | CF101 | FCT00674569 | Buchholz Rölesi \Buchholz Relay | 5 | 1 | ADET | [5 empty] | Depo üstünde montajlı \Mounted on the conservator
41 |  | FC4324045 | Boya Son Kat RAL 9006_C5 \Touch up Paint | 5 | 3 | ADET | [5 empty] | 6 Kg.
42 |  | FC4324045-01 | Sertleştirici \Paint Hardener | 5 | 3 | ADET | [5 empty] | 0,7 Kg.
43 |  | FC4324046 | Kırmızı Astar Boya \Paint Red | 5 | 3 | ADET | [5 empty] | EPOTAN HS MASTIC GRİ BA124G2305 \1.KAT ASTAR 3 KG
44 |  | FC4324048 | Gri Astar Boya \Paint Gray | 5 | 3 | ADET | [5 empty] | YÜKSEK KATILI EPOKSİ ASTAR (RAL 7042) \ARAKAT ASTAR 3 KG
45 |  | FC4324049 | Beyaz Astar Boya \Paint White | 5 | 3 | ADET | [5 empty] | ASTAR EPOXY SERT İLE (RAL 9010 ) \İç ASTAR 1 KG
46
47
48
49
50
51 | AC600 | FCT01140482 | Radyatör \Radiator | 6 | 2 | ADET
52 | AC600 | FCT01140482 | Radyatör \Radiator | 7 | 2 | ADET
53 | AC600 | FCT01140484 | Radyatör \Radiator | 8 | 3 | ADET
54 | AC600 | FCT01140484 | Radyatör \Radiator | 9 | 1 | ADET
55 | AC600 | FCT01140477 | Radyatör \Radiator | 9 | 2 | ADET
56 | AC600 | FCT01140477 | Radyatör \Radiator | 10 | 3 | ADET
57 | AC600 | FCT01140477 | Radyatör \Radiator | 11 | 3 | ADET
58 | AC600 | FCT01140477 | Radyatör \Radiator | 12 | 3 | ADET
59 | AC600 | FCT01140477 | Radyatör \Radiator | 13 | 3 | ADET
60 | AC600 | FCT01140477 | Radyatör \Radiator | 14 | 3 | ADET
61 | AC600 | FCT01140477 | Radyatör \Radiator | 15 | 3 | ADET
62
63
64
65
66 | AN701 | FCT01130231 | Vantilatör \Cooling Fan | 16 | 3 | ADET | [5 empty] | FAN VAAZ_C_1000_7.3m3-s_M132-12-C5-VH_RA
67 | AN701 | FCT01130231 | Vantilatör \Cooling Fan | 17 | 3 | ADET | [5 empty] | FAN VAAZ_C_1000_7.3m3-s_M132-12-C5-VH_RA
68 | AN701 | FCT01130231 | Vantilatör \Cooling Fan | 18 | 4 | ADET | [5 empty] | FAN VAAZ_C_1000_7.3m3-s_M132-12-C5-VH_RA
69 | AN701 | FCT01130231 | Vantilatör \Cooling Fan | 19 | 4 | ADET | [5 empty] | FAN VAAZ_C_1000_7.3m3-s_M132-12-C5-VH_RA
70 |  | SMC50104 | YG. Domları \HV Turret | 20 | 2 | ADET
71 |  | SMC50105 | YG. Domları \HV Turret | 21 | 2 | ADET
72 |  | SMC50106 | AG. Domları \LV Turret |  | 4 | ADET | [5 empty] | Trafo Üstü Sevk
73 |  | SMC50107 | Tersiyer Domu \Tertiary Bushing Turret |  | 1 | ADET | [5 empty] | Trafo Üstü Sevk
74
75
76
77
78
79 | BQ150 | SMC50108 | Depo Konsolu \Conservator Support | 22 | 2 | ADET |  |  | T10574774 | PA600-43-53-.04.00000 | 11 13
80 | BQ150 | SMC50109 | Depo Konsol Çaprazı \Conservator Cross Support | 22 | 4 | ADET |  |  | T10574774 | PA600-43-53-.04.00000 | 2
81 | BQ150 | SMC50110 | Depo Konsol Çaprazı \Conservator Cross Support | 22 | 2 | ADET |  |  | T10574774 | PA600-43-53-.04.00000 | 3 | KARE PARÇA \SQUARE PART
82 |  | SMC50111 | Rad.İlave Borusu \Radıator Pipe | 22 | 28 | ADET
83 | BQ153 | SMC50112 | Parafudr Konsolu \Surge Arrester Support | 22 | 4 | ADET |  |  |  | PA600-43-53.02.28000 | 12 | Tersiye Dom'a gelen konsollar
84
85
86
87
88
89 | BQ023 | SMC50113 | Merdiven \Ladder | 23 | 1 | ADET |  |  |  | PA600-43-53.00.00000 | 4
90 | CP081 CP082 | SMC50114 | Basınç Ventili Borusu \Pressure Ventilated Pipe | 23 | 2 | ADET |  |  |  |  | 13 | KAZAN \TANK
91 |  | SMC50115 | Basınç Ventili Borusu \Pressure Ventilated Pipe | 23 | 2 | ADET |  |  |  | 2 PARÇA | 10 | ŞALTER \O.L.T.C
92 |  | SMC50116 | Buchholz Uzun Boru \Buchholz Relay Pipe | 23 | 1 | ADET |  |  |  |  | 4.11
93 |  | SMC50117 | Buchholz Uzun Boru \Buchholz Relay Pipe | 23 | 1 | ADET |  |  |  |  | 4.1
94 | AA343 | FCT00787563 | DN50 Vana \DN 50 Type Valve | 23 | 1 | ADET | [5 empty] | Buchholz alt uzun boru üstünde
95 |  | SMC50118 | Trafo Nem Alıcı Borusu \Trans. Dehydrating BreatherPipe | 23 | 1 | ADET |  |  |  |  | 2 | ÜST
96 |  | SMC50119 | Trafo Nem Alıcı Borusu \Trans. Dehydrating BreatherPipe | 23 | 1 | ADET |  |  |  |  | 2.A3 | ALT
97 | AA351 | FCT00787561 | DN40 Vana \DN 40 Type Valve | 23 | 1 | ADET | [5 empty] | NEM ALICI BORUSU ÜSTÜNDE
98 | AA349 | FCT00787555 | DN25 Vana \DN 25 Type Valve | 23 | 1 | ADET | [5 empty] | Nem Alıcı Borularının arasında
99 |  | SMC50120 | Şalter Nem Alıcı Borusu \OLTC Dehydrating Breather Pipe | 23 | 1 | ADET |  |  |  |  | 6 | ÜST
100 |  | SMC50121 | Şalter Nem Alıcı Borusu \OLTC Dehydrating Breather Pipe | 23 | 1 | ADET |  |  |  |  | 2.A2 | ALT
101 | AA352 | FCT00787555 | DN25 Vana \DN 25 Type Valve | 23 | 1 | ADET | [5 empty] | Şalter Nem Alıcı Borusu ÜSTÜNDE
102 |  | SMC50122 | Şalter Yağ Alma Borusu \OLTC Oil Sampling Pipe | 23 | 1 | ADET |  |  |  |  | 5 | ÜST
103 |  | SMC50123 | Şalter Yağ Alma Borusu \OLTC Oil Sampling Pipe | 23 | 1 | ADET |  |  |  |  | 2.A1 | ALT
104 | A030 | FCT00787555 | DN25 Vana \DN 25 Type Valve | 23 | 1 | ADET | [5 empty] | Şalter Yağ Alma Borusu ÜSTÜNDE
105 |  | SMC50124 | Şalter Bölmesi Boşaltma Borusu \OLTC Oil Draining Pipe | 23 | 1 | ADET |  |  |  |  | 12 | ÜST
106 |  | SMC50125 | Şalter Bölmesi Boşaltma Borusu \OLTC Oil Draining Pipe | 23 | 1 | ADET |  |  |  |  | 2.A5 | ALT
107 | AA004 | FCT00787555 | DN25 Vana \DN 25 Type Valve | 23 | 1 | ADET
108 |  | SMC50126 | Trafo Yağ Boşaltma Borusu \Transformer Oil Draining Pipe | 23 | 1 | ADET |  |  |  |  | 3 | ÜST
109 |  | SMC50127 | Trafo Yağ Boşaltma Borusu \Transformer Oil Draining Pipe | 23 | 1 | ADET |  |  |  |  | 2.A4 | ALT
110 | AA026 | FCT00787561 | DN40 Vana \DN 40 Type Valve | 23 | 1 | ADET
111 |  | SMC50128 | YG. Dom Borusu \HV Bushing Turret Pipe | 23 | 4 | ADET |  |  |  |  | 9
112 |  | SMC50129 | AG. Dom Borusu \LV Bushing Turret Pipe | 23 | 3 | ADET |  |  |  |  | 8
113 |  | SMC50130 | Şalter Besleme Borusu \OLTC Supply Pipe | 23 | 1 | ADET |  |  |  |  | 7
114 |  | SMC50131 | Boru Taşıyıcı \Pipe Support | 23 | 2 | ADET |  |  |  |  | 2.A7 | Boru Paketi
115 |  | SMC50132 | Nem Alıcı Tutucusu \Dehydration breather holder | 23 | 1 | ADET |  |  |  |  | 2.A6
116 |  | SMC50133 | Rad. Gergi Köşebenti \Radiator Fixing Bar | 23 | 2 | ADET |  |  |  |  | 4
117 |  | SMC50134 | Rad. Gergi Köşebenti \Radiator Fixing Bar | 23 | 2 | ADET |  |  |  |  | 5
118 |  | SMC50135 | Rad. Gergi Birleştirme Parçası \Radiator Fixing Bar | 23 | 2 | ADET |  |  |  |  | 6
119 |  | SMC50136 | Rad. Gergi Laması \Radiator Fixing Bar | 23 | 2 | ADET |  |  |  |  | 1
120 |  | SMC50137 | Rad. Gergi Laması \Radiator Fixing Bar | 23 | 2 | ADET |  |  |  |  | 2
121 |  | SMC50138 | Rad. Gergi Birleştirme Parçası \Radiator Fixing Bar | 23 | 2 | ADET |  |  |  |  | 3
121
122
123
124
125
126
127
128 |  | FCT01136198 | Topraklama Barası \Earthing Bar | 24 | 2 | Parça
129 | AA200 | FCT00787565 | DN 80 Vana \DN 80 Type Valve | 24 | 1 | ADET | [5 empty] | Buchholz hattında 2 adet dn80 vana gözüküyor ama 1 parça listesinde 2 adet verilmiş. Dizayn ile görüşüldü. Buchholz hattında toplam 2 adet dn80 vana olabilir. Sahaya 2 adet gönderilebilir şeklinde bilgi verildi.
130 | AA200 | FCT00787565 | DN 80 Vana \DN 80 Type Valve | 24 | 1 | ADET
131 |  | SMC50139 | Buchholz Borusu Adaptör \Buchholz Relay Pipe | 24 | 1 | ADET |  |  |  |  | 4.4
132 | AA392 | FCT01140581 | VANA EDS-R80-8 6-201 M25 C/PC I+E7031 N \DN 80 Type Valve | 24 | 1 | ADET
133 |  | SMC50140 | Buchholz Borusu Adaptör \Buchholz Relay Pipe | 24 | 1 | ADET |  |  |  |  | 4.6
134 | CF050 | FCT00682571 | Buchholz Rölesi \Buchholz Relay | 24 | 1 | ADET
135 |  | SMC50141 | Buchholz Borusu Adaptör \Buchholz Relay Pipe | 24 | 1 | ADET |  |  |  |  | 4.9
136 |  | FC4324042 | Silikagel \Silicagel | 24 | 15 | KG | [5 empty] | Kg.
137 |  | FC403895 | Kablo Bağı 300W-4C-300x4,5mm ULTRAVİYOLE KABLO BAĞI \Cable Holder | 24 | 100 | SET
138 |  | FC4328697 | Kablo Bağı STB 360S \Cable Holder | 24 | 100 | SET
139 |  | FC405924 | Çekomastik \Sealing Material | 24 | 3 | SET | [5 empty] | Sikaflex-223 çekomastik
140 |  | FCY601020001 | Fırça \Paint Brush | 24 | 3 | SET
141 | BZ120 | FC901744 | Gaz alma cihazı \Gas Analysis Device | 24 | 1 | ADET
142 |  | FCT00828953 | CIVATA 6 KS. BA. M10x35=A4-80 | 24 | 2 | AD
143 |  | FCT00828891 | PUL A13,0=A4-80 | 24 | 4 | AD
144 |  | FCT00828862 | SOMUN 6 KS. BA. M10=A4-80 | 24 | 2 | AD
145 |  | FC403008 | METAL PARCA NIPEL 1/4 INC=X5CRNI 18-1 | 24 | 1 | AD
146 |  | FC402070 | PUL 4,5X10,0X 2,5=PA 6 | 24 | 2 | AD
147 |  | FC405016 | METAL PARCA | 24 | 1 | AD
148 |  | FC410164 | CONTA 2,0 X 6,0 | 24 | 1 | AD
149 |  | FC410165 | CONTA 2,0 X 9,0 | 24 | 1 | AD
150 | BZ120 | FC3096304-08 | Gaz alma Spiral ve Montajı FLEKS HORTUM ;L=8 METRE \Gas Analysis Device Assembly | 24 | 1 | SET | [5 empty] | FLEKS HORTUM ;L=8 METRE
151 |  | FCT01078402 | METAL PARCA DGA-900 MONTAJ PARCASI | 24 | 8 | ADET
152 |  | FCT00828489 | Sıcaklık Göstergesi \Temperature Indicator | 24 | 1 | ADET | [5 empty] | TERMOMETRE QUALITROL OIL TEMPERATURE IND
153 |  | FCT00828488 | Sıcaklık Göstergesi \Temperature Indicator | 24 | 2 | ADET | [5 empty] | TERMOMETRE QUALITROL WINDING TEMPERATURE
154 | CP081&082 | FCT00886890 | Basınç Ventili \Pressure Relief Device | 24 | 2 | ADET | [5 empty] | BASINC GIDERME VENTILI QUALITROL XPRD00
155 | CP096 | SMC50142 | Basınç Ventili \Pressure Relief Device | 24 | 1 | ADET | [5 empty] | ŞALTER \O.L.T.C
156 | AA202 | FCT00787555 | DN25 Vana \DN 25 Type Valve | 24 | 1 | ADET
157 | CF061 | FCT01125049 | Şalter Rölesi \OLTC Relay | 24 | 1 | ADET
158 |  | SMC50143 | Şalter dirsek boru \O.L.T.C. Elbow pipe | 24 | 2 | ADET | [5 empty] | Trafo üstünde olabilir
159 |  | FC14004 | Mesnet \Support | 24 | 3 | ADET | [5 empty] | BUSING MESNET IZOLATORU 1N-S1 ALCE (İmalat kullanıyor olabilir, bilgi alınacak)
160 |  | FCT01136557 | Ark Boynuzu \Arcing Horn | 24 | 3 | ADET | [5 empty] | BUSING PNR.245.1050.1250 K=600
161 |  | FCT01136555 | Ark Boynuzu \Arcing Horn | 24 | 1 | ADET | [5 empty] | BUSING PNR.245.1050.1250 K=0
162 |  | FCT01136570 | Ark Boynuzu \Arcing Horn | 24 | 3 | ADET | [5 empty] | BUSING PNR.72,5.350.2000 K=500
163 |  | FCT01136569 | Ark Boynuzu \Arcing Horn | 24 | 1 | ADET | [5 empty] | BUSING PNR.72,5.350.2000 K=0
164 |  | FCT01136554 | Ark Boynuzu \Arcing Horn | 24 | 4 | ADET | [5 empty] | BUSING PNR.24.125.3150 K=500
165 |  | FC3098044 | KELEPCE (VANT.MONT.)A2-70 | 24 | 28 | ADET | [5 empty] | MONTAJ KITI RADYATOR GERGISI MONTAJI
166 |  | SMC50144 | Trafo Montaj Ekipmanları \Trans. Mounting Materials | 24 | 1 | SET | [5 empty] | Civata Pul Somun Saplama
167 |  | FC421956 | KABLO TOPRAKLAMA ORG.M6x16-200 | 24 | 12 | AD
168 |  | FCT00679060 | KABLO TOPRAKLAMA ORG.M12x200-200 | 24 | 40 | AD
169 |  | FC19719 | LASTIK RULO NB-R4X1000 | 24 | 0.016 | M2 | [5 empty] | İptal.
170 |  | FC174052 | FLANS | 24 | 1 | AD | [5 empty] | MONTAJ BUCH.R.MONT:PL:80/KUR/OR/A2-70 OM
171 |  | FC3006180 | FLANS | 24 | 2 | AD | [5 empty] | MONTAJ BASINC GIDER.VENTIL MONT.-QU-VITO
172 |  | FC163779 | FLANS KOR | 24 | 2 | AD | [5 empty] | MONTAJ KITI KOR FLANS(NEM ALICI)
173 |  | FC3006190-03 | FLANS KOR DN25 O- RING | 24 | 3 | AD
174 |  | FC3006190-05 | FLANS KOR DN40 O-RING | 24 | 1 | AD
175 |  | FC3006190-06 | FLANS KOR DN50 O-RING | 24 | 2 | AD
176 |  | FC420086 | FLANS NAKIL DN 80 | 24 | 2 | AD | [5 empty] | MONTAJ BUCH.R.MONT:PL:80/KUR/OR/A2-70 OM
177
178
179
180
181
182
183 | GD001 | FCT01121003 | YG.Buşingi \HV Bushing | 25 | 1 | ADET | [5 empty] | BUSING PNR.245.1050.1250 K=600
184 | GD001 | FCT01121003-01 | Uç Barası \HV Bushing Terminal Connector | 25 | 1 | ADET
185 | GD001 | FCT01121003 | YG.Buşingi \HV Bushing | 26 | 1 | ADET | [5 empty] | BUSING PNR.245.1050.1250 K=600
186 | GD001 | FCT01121003-01 | Uç Barası \HV Bushing Terminal Connector | 26 | 1 | ADET
187 | GD001 | FCT01121003 | YG.Buşingi \HV Bushing | 27 | 1 | ADET | [5 empty] | BUSING PNR.245.1050.1250 K=600
188 | GD001 | FCT01121003-01 | Uç Barası \HV Bushing Terminal Connector | 27 | 1 | ADET
189
190 | GD002 | FCT01122834 | YG.N.Buşingi \HV.N Bushing | 28 | 1 | ADET | [5 empty] | BUSING PNR.245.1050.1250 K=0
191 | GD002 | FCT01122834-01 | Uç Barası \N Bushing Terminal Connector | 28 | 1 | ADET
192
193 | GD010 | FCT01121004 | AG.Buşingi \LV Bushing | 29 | 1 | ADET | [5 empty] | BUSING PNR.72,5.350.2000 K=500
194 | GD010 | FCT01121004-01 | Uç Barası \LV Bushing Terminal Connector | 29 | 1 | ADET
195 | GD010 | FCT01121004 | AG.Buşingi \LV Bushing | 29 | 1 | ADET | [5 empty] | BUSING PNR.72,5.350.2000 K=500
196 | GD010 | FCT01121004-01 | Uç Barası \LV Bushing Terminal Connector | 29 | 1 | ADET
197 | GD010 | FCT01121004 | AG.Buşingi \LV Bushing | 29 | 1 | ADET | [5 empty] | BUSING PNR.72,5.350.2000 K=500
198 | GD010 | FCT01121004-01 | Uç Barası \LV Bushing Terminal Connector | 29 | 1 | ADET
199
200 | GD002 | FCT01122835 | AG.N.Buşingi \LV.N Bushing | 30 | 1 | ADET | [5 empty] | BUSING PNR.72,5.350.2000 K=0
201 | GD002 | FCT01122835-01 | Uç Barası \N Bushing Terminal Connector | 30 | 1 | ADET
202
203 |  | FCT01121005 | Tersiyer Bushıng \Tertıary Bushıng | 31 | 1 | ADET | [5 empty] | BUSING PNR.24.125.3150 K=500
204 |  | FCT01121005-01 | Uç Barası \HV Bushing Terminal Connector | 31 | 1 | ADET
205 |  | FCT01121005 | Tersiyer Bushıng \Tertıary Bushıng | 32 | 1 | ADET | [5 empty] | BUSING PNR.24.125.3150 K=500
206 |  | FCT01121005-01 | Uç Barası \HV Bushing Terminal Connector | 32 | 1 | ADET
207 |  | FCT01121005 | Tersiyer Bushıng \Tertıary Bushıng | 33 | 1 | ADET | [5 empty] | BUSING PNR.24.125.3150 K=500
208 |  | FCT01121005-01 | Uç Barası \HV Bushing Terminal Connector | 33 | 1 | ADET
209 |  | FCT01121005 | Tersiyer Bushıng \Tertıary Bushıng | 34 | 1 | ADET | [5 empty] | BUSING PNR.24.125.3150 K=500
210 |  | FCT01121005-01 | Uç Barası \HV Bushing Terminal Connector | 34 | 1 | ADET
210 |  | SMC50107 | Tersiyer Dom | 45 | 1 | ADET
211 |  | SMC50106 | AG. Domları \LV Turret | 46 | 4 | ADET

## İŞLETME CONTA TK.
KOLİ LİSTESİ DETAYI PACKING LIST DETAILS
Tarih: Date: | 2026-01-27 | FB NO: SERİAL NO: | PA600-44&53 | Müşteri : Client: | SONELGAZ |  |  |  | Son Montaj Resmi No: |  | T01140490
[9 empty] | Nakil Ölçü Resmi No: |  | T01128380
Sayfa No: Page No: |  | Güç (MVA): Rated Power: | 120 | Adres: Location: | ALGERIA |  |  |  | Ölçü Resmi No: Dimensional Drw. No: |  | T01128371
|  | Gerilim (kV): Rated Voltage: | 220 | [5 empty] | Tekerlek Düzeni Res. No : |  |  |  | Tek. Kod. No:
[9 empty] | Wheel Assembly Drw. No: |  |  |  | Tek. Tesp. No:
SIRA NO ITEM NO | ÖLÇÜ RESMİ POZ. NO DIMENSIONAL DRW. POS. NO | BARKOD NO BARCODE NO | TANIM DESCRIPTION | KOLİ NO CASE NO | MİKTAR QUANTITY | BİRİM UNIT | PAKETLEYEN PACKER | KONTROL CHECK | REFERANS REFERENCE |  |  | AÇIKLAMA REMARKS
[9 empty] | RESİM NO: DRW. NO: | ALT RESİM NO: DRW. NO: | POZ NO: POS. NO:
1 | 0001 | FC3006240-20 | CONTA O-RING RD10xD1= 335/L=1094 | 24 | 3 | AD
2 | 0002 | FC3006240-20 | CONTA O-RING RD10xD1= 335/L=1094 | 24 | 1 | AD
3 | 0003 | FC3006240-03 | CONTA O-RING RD10xD1= 150/L= 513 | 24 | 8 | AD
4 | 0004 | FCT00769063 | CONTA CONTA_NBR_700_0° | 24 | 1 | AD
5 | 0005 | FCT00769372 | CONTA CONTA_NBR_700_15° | 24 | 1 | AD
6 | 0006 | FCT00769373 | CONTA CONTA_NBR_700_20° | 24 | 2 | AD
7 | 0007 | FCT01140547 | CONTA VULKANIZE | 24 | 1 | AD
8 | 0008 | FC17731 | CONTA YUV. RD100X5,5 | 24 | 56 | AD
9 | 0009 | FC403792 | LASTIK YUV. A10-NB | 24 | 10 | M
10 | 0010 | FCT00800458 | CONTA O-RING DN80 NBR | 24 | 28 | AD
11 | 0011 | FC402511 | CONTA O-RİNG 45,0x5,5 A NBR70 DN 25 | 24 | 25 | AD
12 | 0012 | FC402512 | CONTA O-RİNG 65X6,0 A NBR70 DN 40 | 24 | 25 | AD
13 | 0013 | FC402513 | CONTA O-RİNG 78X6,0 A NBR70 DN 50 | 24 | 25 | AD
14 | 0014 | FC402515 | CONTA O-RİNG 100X8,0 A NBR70 DN 80 | 24 | 25 | AD
15 | 0015 | FC402508 | CONTA O-RING 155X8,0 A NBR70 DN125 | 24 | 10 | AD
16 | 0016 | FCT00769061 | CONTA CONTA_NBR_500_0° | 24 | 4 | AD
17
18
19 |  |  | Trafoların hepsi tam kurulmayacağı için imalatın kullanmayacağı contalar
20 |  | FC12631 | CONTA | 24 | 1 | AD | [5 empty] | Contalar işletme ile plde verilen diğer contaları karşılaştır. İşletme contalarında yoksa eklet.
21 |  | FC163505 | CONTA DUZ 25- 68 | 24 | 1 | AD
22 |  | FCT00800458 | CONTA O-RING DN80 NBR | 24 | 28 | AD
23 |  | FC402515 | CONTA O-RİNG 100X8,0 A NBR70 DN 80 | 24 | 10 | AD
24 |  | FC402511 | CONTA O-RİNG 45,0x5,5 A NBR70 DN 25 | 24 | 36 | AD
25 |  | FC402512 | CONTA O-RİNG 65X6,0 A NBR70 DN 40 | 24 | 12 | AD
26 |  | FC402513 | CONTA O-RİNG 78X6,0 A NBR70 DN 50 | 24 | 4 | AD
27 |  | FCT00733941 | CONTA VITON CONTA, QUALITROL BGV | 24 | 2 | AD
28 |  | FCT00682818 | CONTA VITON CONTA, TASMA BORUSU | 24 | 2 | AD
29
30
31
32
33
34
35 |  | FCT00803854 | KONSOL FAN MONTAJI | 24 | 28 | AD
36 |  | FC3098051-02 | MONTAJ IZOLELI VANTILATOR (A2-70) | 24 | 14 | AD
37 |  | FC14004 | BUSING MESNET IZOLATORU 1N-S1 ALCE | 24 | 56 | AD
38 |  | FC401570 | CIVATA 6 KS. BA. M10X 16=A2-70 | 24 | 112 | AD
39 |  | FC400259 | CIVATA 6 KS. BA. M10X 35=A2-70 | 24 | 56 | AD
40 |  | FC400272 | PUL A10,5=NRST | 24 | 168 | AD
41 |  | FC3068108 | KONSOL TUTUCU-U (IZOLELI VANT.MONT) | 24 | 56 | AD
42 |  | FC400273 | PUL A13,0=NRST | 24 | 112 | AD
43 |  | FC400270 | SOMUN 6 KS. BA. M12=A2-70 | 24 | 112 | AD
44 |  | FC3098044 | KELEPCE (VANT.MONT.)A2-70 | 24 | 56 | AD
45 |  | FC400269 | SOMUN 6 KS. BA. M10=A2-70 | 24 | 56 | AD
46 |  | FC3000503-13 | PUL 15xRD14xRD26=PA6 | 24 | 56 | AD
Note on F30: Kaplan, Halit (GE Vernova, consultant): 1 adet verilmiş fakat 2 adet gidebilir. İncele

## TRAFO MONTAJ EKİPMANLARI 3K
KOLİ LİSTESİ DETAYI PACKING LIST DETAILS
Tarih: Date: | 2026-01-27 | FB NO: SERİAL NO: | PA600-44&53 | Müşteri : Client: | SONELGAZ |  |  |  | Son Montaj Resmi No: |  | T01140490
[9 empty] | Nakil Ölçü Resmi No: |  | T01128380
Sayfa No: Page No: |  | Güç (MVA): Rated Power: | 120 | Adres: Location: | ALGERIA |  |  |  | Ölçü Resmi No: Dimensional Drw. No: |  | T01128371
|  | Gerilim (kV): Rated Voltage: | 220 | [5 empty] | Tekerlek Düzeni Res. No : |  |  |  | Tek. Kod. No:
[9 empty] | Wheel Assembly Drw. No: |  |  |  | Tek. Tesp. No:
SIRA NO ITEM NO | ÖLÇÜ RESMİ POZ. NO DIMENSIONAL DRW. POS. NO | BARKOD NO BARCODE NO | TANIM DESCRIPTION | KOLİ NO CASE NO | MİKTAR QUANTITY | BİRİM UNIT | PAKETLEYEN PACKER | KONTROL CHECK | REFERANS REFERENCE |  |  | AÇIKLAMA REMARKS
[9 empty] | RESİM NO: DRW. NO: | ALT RESİM NO: DRW. NO: | POZ NO: POS. NO:
1 |  | FCT00098050 | CIVATA 6 KS. BA. M 6X 10=A2-70 | 24 | 30 | AD | [5 empty] | Kutuların / paketlerin üstünde keisnlikle kod olacak
2 |  | FC400288 | CIVATA 6 KS. BA. M 8X 35=A2-70 | 24 | 60 | AD
3 |  | FC400258 | CIVATA 6 KS. BA. M10X 30=A2-70 | 24 | 120 | AD
4 |  | FCT00686323 | CIVATA 6 KS. BA. M10x35=A4-70 | 24 | 40 | AD
5 |  | FC400292 | CIVATA 6 KS. BA. M12X 30=A2-70 | 24 | 90 | AD
6 |  | FC400262 | CIVATA 6 KS. BA. M12X 45=A2-70 | 24 | 130 | AD
7 |  | FC400363 | CIVATA 6 KS. BA. M12X 50=A2-70 | 24 | 190 | AD
8 |  | FC400379 | CIVATA 6 KS. BA. M16X 45=A2-70 | 24 | 20 | AD
9 |  | FC111 | CIVATA 6 KS. BA. M16X 60=8.8=A4G | 24 | 120 | AD
10 |  | FC400375 | CIVATA 6 KS. BA. M16X 60=A2-70 | 24 | 40 | AD
11 |  | FC400381 | CIVATA 6 KS. BA. M16X 70=A2-70 | 24 | 120 | AD
12 |  | FCT00721333 | CIVATA 6 KS. BA. M16X55=A2-70 | 24 | 30 | AD
13 |  | FC402742 | CIVATA 6 KS. BA. M16x80=A2-70 | 24 | 30 | AD
14 |  | FC4327034 | CIVATA 6 KS. BA. M20X 75=A2-70 | 24 | 25 | AD
15 |  | FCT00926455 | CIVATA SIL. BA. M 8x30=A4-70=H | 24 | 10 | AD
16 |  | FC400263 | CIVATA,6KŞ.BA. M12X 60=A2-70 | 24 | 25 | AD
17 |  | FC401220 | FIBER GLAS PARCA PUL,,HGW 28,0X40,0X 6,0 | 24 | 45 | AD
18 |  | FC3095004-02 | PUL 13,0x32,0x4,0=CRNI | 24 | 60 | AD
19 |  | FC3095004-01 | PUL 17,0X45,0X 5,0=CRNI | 24 | 50 | AD
20 |  | FC3095004-03 | PUL 21,0x45,0x5,0=CRNI | 24 | 55 | AD
21 |  | FC402071 | PUL 9,0X16,0X 3,0=PA 6 | 24 | 15 | AD
22 |  | FC400298 | PUL A 6,4=NRST | 24 | 30 | AD
23 |  | FCT00686560 | PUL A 8,4=A4-70 | 24 | 20 | AD
24 |  | FCT00685197 | PUL A10,5=A4-70 | 24 | 70 | AD
25 |  | FC400272 | PUL A10,5=NRST | 24 | 230 | AD
26 |  | FCT00945864 | PUL A13,0=A2-70 | 24 | 370 | AD
27 |  | FC400273 | PUL A13,0=NRST | 24 | 590 | AD
28 |  | FC400378 | PUL A17,0=NRST | 24 | 490 | AD
29 |  | FC137 | PUL A17,0=ST=A4G | 24 | 230 | AD
30 |  | FC401555 | PUL A21,0=NRST | 24 | 50 | AD
31 |  | FC4327409 | PUL GENIS DUZ 8,4=A4 | 24 | 120 | AD
32 |  | FC425882 | PUL GENIS DUZ 13,0=A4 | 24 | 20 | AD
33 |  | FC400305 | PUL PUL,SIKISTIRMA 12 =FST-A2 | 24 | 120 | AD
34 |  | FC400365 | SAPLAMA M12x35 | 24 | 20 | AD
35 |  | FC400366 | SAPLAMA M12x40 | 24 | 280 | AD
36 |  | FC400248 | SAPLAMA M12x45 | 24 | 55 | AD
37 |  | FC3093910 | SAPLAMA M16x101=AISI 304 | 24 | 60 | AD
38 |  | FC400368 | SAPLAMA M16x45 | 24 | 30 | AD
39 |  | FC4327022 | SAPLAMA M20x55 | 24 | 55 | AD
40 |  | FC400268 | SOMUN 6 KS. BA. M 8=A2-70 | 24 | 60 | AD
41 |  | FCT00686555 | SOMUN 6 KS. BA. M 8=A4-70 | 24 | 15 | AD
42 |  | FC400269 | SOMUN 6 KS. BA. M10=A2-70 | 24 | 120 | AD
43 |  | FC4327389 | SOMUN 6 KS. BA. M10=A4-70 | 24 | 40 | AD
44 |  | FC400270 | SOMUN 6 KS. BA. M12=A2-70 | 24 | 750 | AD
45 |  | FC230 | SOMUN 6 KS. BA. M16=8=A4G | 24 | 130 | AD
46 |  | FC400380 | SOMUN 6 KS. BA. M16=A2-70 | 24 | 290 | AD
47 |  | FC400750 | SOMUN 6 KS. BA. M20=A2-70..x | 24 | 80 | AD

## TRAFO MONTAJ EKİPMANLARI SO
KOLİ LİSTESİ DETAYI PACKING LIST DETAILS
Tarih: Date: | 2026-01-27 | FB NO: SERİAL NO: | PA600-44&53 | Müşteri : Client: | SONELGAZ |  |  |  | Son Montaj Resmi No: |  | T01140490
[9 empty] | Nakil Ölçü Resmi No: |  | T01128380
Sayfa No: Page No: |  | Güç (MVA): Rated Power: | 120 | Adres: Location: | ALGERIA |  |  |  | Ölçü Resmi No: Dimensional Drw. No: |  | T01128371
|  | Gerilim (kV): Rated Voltage: | 220 | [5 empty] | Tekerlek Düzeni Res. No : |  |  |  | Tek. Kod. No:
[9 empty] | Wheel Assembly Drw. No: |  |  |  | Tek. Tesp. No:
SIRA NO ITEM NO | ÖLÇÜ RESMİ POZ. NO DIMENSIONAL DRW. POS. NO | BARKOD NO BARCODE NO | TANIM DESCRIPTION | KOLİ NO CASE NO | MİKTAR QUANTITY | BİRİM UNIT | PAKETLEYEN PACKER | KONTROL CHECK | REFERANS REFERENCE |  |  | AÇIKLAMA REMARKS
[9 empty] | RESİM NO: DRW. NO: | ALT RESİM NO: DRW. NO: | POZ NO: POS. NO:
1 | 0008 | FC3098029 | MONTAJ B.G.V. STANDART | 24 | 1 | AD |  |  | T01120674 |  |  | Tepe Kodu
2 | 0001 | FC400270 | SOMUN 6 KS. BA. M12=A2-70 | 24 | 6 | AD |  |  | T01120674
3 | 0002 | FC425882 | PUL GENIS DUZ 13,0=A4 | 24 | 6 | AD |  |  | T01120674
4 | 0004 | FC12631 | CONTA | 24 | 1 | AD |  |  | T01120674
5 | 0005 | FC400365 | SAPLAMA M12x35 | 24 | 6 | AD |  |  | T01120674
6 | 0009 | FCT00733939 | MONTAJ BASINC GIDER.VENTIL MONT.-QU-VITO | 24 | 2 | AD |  |  | T01120674 |  |  | Tepe Kodu
7 | 0001 | FC400270 | SOMUN 6 KS. BA. M12=A2-70 | 24 | 12 | AD |  |  | T01120674
8 | 0002 | FC425882 | PUL GENIS DUZ 13,0=A4 | 24 | 12 | AD |  |  | T01120674
9 | 0004 | FCT00733941 | CONTA VITON CONTA, QUALITROL BGV | 24 | 2 | AD |  |  | T01120674
10 | 0005 | FC400365 | SAPLAMA M12x35 | 24 | 12 | AD |  |  | T01120674
11 | 0006 | FC3006180 | FLANS | 24 | 2 | AD |  |  | T01120674
12 | 0010 | FCT00682818 | CONTA VITON CONTA, TASMA BORUSU | 24 | 2 | AD |  |  | T01120674
13 | 0029 | FC3095251-01 | MONTAJ TOPRAKLAMA MONT. M6x16-200 | 24 | 12 | AD |  |  | T01120674 |  |  | Tepe Kodu
14 | 0001 | FC421956 | KABLO TOPRAKLAMA ORG.M6x16-200 | 24 | 12 | AD |  |  | T01120674
15 | 0002 | FC3095330-02 | MONTAJ KITI TOPRAKLAMA ( M 6 ) | 24 | 24 | AD |  |  | T01120674
16 | 0004 | FCT00098050 | CIVATA 6 KS. BA. M 6X 10=A2-70 | 24 | 24 | AD |  |  | T01120674
17 | 0006 | FC400298 | PUL A 6,4=NRST | 24 | 24 | AD |  |  | T01120674
18 | 0033 | FC3095251-06 | MONTAJ TOPRAKLAMA MONT. M12x200-200 | 24 | 40 | AD |  |  | T01120674 |  |  | Tepe Kodu
19 | 0001 | FCT00679060 | KABLO TOPRAKLAMA ORG.M12x200-200 | 24 | 40 | AD |  |  | T01120674
20 | 0002 | FC400292 | CIVATA 6 KS. BA. M12X 30=A2-70 | 24 | 80 | AD |  |  | T01120674
21 | 0004 | FC400273 | PUL A13,0=NRST | 24 | 80 | AD |  |  | T01120674
22 | 0300 | FC3007302-04 | MONTAJ KITI CIV.BAGLANTI DN25-A2-70 | 24 | 23 | AD |  |  | T01132063 |  |  | Tepe Kodu
23 | 0001 | FC402511 | CONTA O-RİNG 45,0x5,5 A NBR70 DN 25 | 24 | 23 | AD |  |  | T01132063
24 | 0002 | FC400363 | CIVATA 6 KS. BA. M12X 50=A2-70 | 24 | 92 | AD |  |  | T01132063
25 | 0003 | FC400270 | SOMUN 6 KS. BA. M12=A2-70 | 24 | 92 | AD |  |  | T01132063
26 | 0004 | FC400273 | PUL A13,0=NRST | 24 | 184 | AD |  |  | T01132063
27 | 0301 | FC400263 | CIVATA,6KŞ.BA. M12X 60=A2-70 | 24 | 23 | AD |  |  | T01132063
28 | 0302 | FC400381 | CIVATA 6 KS. BA. M16X 70=A2-70 | 24 | 5 | AD |  |  | T01132063
29 | 0303 | FC3007302-06 | MONTAJ KITI CIV.BAGLANTI DN40-A2-70 | 24 | 5 | AD |  |  | T01132063 |  |  | Tepe Kodu
30 | 0001 | FC402512 | CONTA O-RİNG 65X6,0 A NBR70 DN 40 | 24 | 5 | AD |  |  | T01132063
31 | 0002 | FC400375 | CIVATA 6 KS. BA. M16X 60=A2-70 | 24 | 20 | AD |  |  | T01132063
32 | 0003 | FC400380 | SOMUN 6 KS. BA. M16=A2-70 | 24 | 20 | AD |  |  | T01132063
33 | 0004 | FC400378 | PUL A17,0=NRST | 24 | 40 | AD |  |  | T01132063
34 | 0304 | FC3099022-02 | MONTAJ KITI KOR FLNS.(DN 25)O-R/A2-70 | 24 | 3 | AD |  |  | T01132063 |  |  | Tepe Kodu
35 | 0001 | FC400363 | CIVATA 6 KS. BA. M12X 50=A2-70 | 24 | 12 | AD |  |  | T01132063
36 | 0002 | FC400270 | SOMUN 6 KS. BA. M12=A2-70 | 24 | 12 | AD |  |  | T01132063
37 | 0003 | FC402511 | CONTA O-RİNG 45,0x5,5 A NBR70 DN 25 | 24 | 3 | AD |  |  | T01132063
38 | 0004 | FC3006190-03 | FLANS KOR DN25 O- RING | 24 | 3 | AD |  |  | T01132063
39 | 0005 | FC400273 | PUL A13,0=NRST | 24 | 24 | AD |  |  | T01132063
40 | 0305 | FC3099022-03 | MONTAJ KITI KOR FLNS.(DN 40)O-R/A2-70 | 24 | 1 | AD |  |  | T01132063 |  |  | Tepe Kodu
41 | 0001 | FC400375 | CIVATA 6 KS. BA. M16X 60=A2-70 | 24 | 4 | AD |  |  | T01132063
42 | 0002 | FC400380 | SOMUN 6 KS. BA. M16=A2-70 | 24 | 4 | AD |  |  | T01132063
43 | 0003 | FC402512 | CONTA O-RİNG 65X6,0 A NBR70 DN 40 | 24 | 1 | AD |  |  | T01132063
44 | 0004 | FC3006190-05 | FLANS KOR DN40 O-RING | 24 | 1 | AD |  |  | T01132063
45 | 0005 | FC400378 | PUL A17,0=NRST | 24 | 8 | AD |  |  | T01132063
46 | 0306 | FC3099022-04 | MONTAJ KITI KOR FLNS.(DN 50)O-R/A2-70 | 24 | 2 | AD |  |  | T01132063 |  |  | Tepe Kodu
47 | 0001 | FC400375 | CIVATA 6 KS. BA. M16X 60=A2-70 | 24 | 8 | AD |  |  | T01132063
48 | 0002 | FC400380 | SOMUN 6 KS. BA. M16=A2-70 | 24 | 8 | AD |  |  | T01132063
49 | 0003 | FC402513 | CONTA O-RİNG 78X6,0 A NBR70 DN 50 | 24 | 2 | AD |  |  | T01132063
50 | 0004 | FC3006190-06 | FLANS KOR DN50 O-RING | 24 | 2 | AD |  |  | T01132063
51 | 0005 | FC400378 | PUL A17,0=NRST | 24 | 16 | AD |  |  | T01132063
52 | 0308 | FCT00787585 | MONTAJ VANA OMV MONT. DN 40 / O-RING A2- | 24 | 3 | AD |  |  | T01132063 |  |  | Tepe Kodu
53 | 0001 | FCT00787561 | VANA BALL VALVE FLANGED PN 16 - DN 40 (O | 24 | 3 | AD |  |  | T01132063
54 | 0002 | FCT00773497 | MONTAJ KITI CIV.BAGLANTI DN40-A2-70 | 24 | 6 | AD |  |  | T01132063 |  |  | Tepe Kodu
55 | 0001 | FC402512 | CONTA O-RİNG 65X6,0 A NBR70 DN 40 | 24 | 6 | AD |  |  | T01132063
56 | 0002 | FCT00721333 | CIVATA 6 KS. BA. M16X55=A2-70 | 24 | 24 | AD |  |  | T01132063
57 | 0003 | FC400380 | SOMUN 6 KS. BA. M16=A2-70 | 24 | 24 | AD |  |  | T01132063
58 | 0004 | FC400378 | PUL A17,0=NRST | 24 | 48 | AD |  |  | T01132063
59 | 0312 | FCT00787581 | MONTAJ VANA OMV MONT. DN 25 / O-RING A2- | 24 | 4 | AD |  |  | T01132063 |  |  | Tepe Kodu
60 | 0001 | FCT00787555 | VANA BALL VALVE FLANGED PN 16 - DN 25 (O | 24 | 4 | AD |  |  | T01132063
61 | 0002 | FC3007302-04 | MONTAJ KITI CIV.BAGLANTI DN25-A2-70 | 24 | 8 | AD |  |  | T01132063 |  |  | Tepe Kodu
62 | 0001 | FC402511 | CONTA O-RİNG 45,0x5,5 A NBR70 DN 25 | 24 | 8 | AD |  |  | T01132063
63 | 0002 | FC400363 | CIVATA 6 KS. BA. M12X 50=A2-70 | 24 | 32 | AD |  |  | T01132063
64 | 0003 | FC400270 | SOMUN 6 KS. BA. M12=A2-70 | 24 | 32 | AD |  |  | T01132063
65 | 0004 | FC400273 | PUL A13,0=NRST | 24 | 64 | AD |  |  | T01132063
66 | 0318 | FC3099008-03 | MONTAJ KITI KOR FLANS(NEM ALICI) | 24 | 2 | AD |  |  | T01132063 |  |  | Tepe Kodu
67 | 0001 | FC163779 | FLANS KOR | 24 | 2 | AD |  |  | T01132063
68 | 0002 | FC400273 | PUL A13,0=NRST | 24 | 2 | AD |  |  | T01132063
69 | 0003 | FC400270 | SOMUN 6 KS. BA. M12=A2-70 | 24 | 2 | AD |  |  | T01132063
70 | 0004 | FC400262 | CIVATA 6 KS. BA. M12X 45=A2-70 | 24 | 2 | AD |  |  | T01132063
71 | 0005 | FC19719 | LASTIK RULO NB-R4X1000 | 24 | 0.016 | M2 |  |  | T01132063
72 | 0320 | FC3090156 | MONTAJ KITI SAPLAMALI BAGLANTI M16 | 24 | 8 | AD |  |  | T01132063 |  |  | Tepe Kodu
73 | 0001 | FC400368 | SAPLAMA M16x45 | 24 | 8 | AD |  |  | T01132063
74 | 0002 | FC400380 | SOMUN 6 KS. BA. M16=A2-70 | 24 | 8 | AD |  |  | T01132063
75 | 0003 | FC400378 | PUL A17,0=NRST | 24 | 8 | AD |  |  | T01132063
76 | 0321 | FCT01127890 | MONTAJ ŞALT.KORM.RÖLE MONT.O-R/A2-70 OMV | 24 | 1 | AD |  |  | T01132063 |  |  | Tepe Kodu
77 | 0001 | FCT00787555 | VANA BALL VALVE FLANGED PN 16 - DN 25 (O | 24 | 1 | AD |  |  | T01132063
78 | 0002 | FC163505 | CONTA DUZ 25- 68 | 24 | 1 | AD |  |  | T01132063
79 | 0003 | FC402511 | CONTA O-RİNG 45,0x5,5 A NBR70 DN 25 | 24 | 2 | AD |  |  | T01132063
80 | 0004 | FC400273 | PUL A13,0=NRST | 24 | 24 | AD |  |  | T01132063
81 | 0005 | FC400270 | SOMUN 6 KS. BA. M12=A2-70 | 24 | 12 | AD |  |  | T01132063
82 | 0006 | FC400363 | CIVATA 6 KS. BA. M12X 50=A2-70 | 24 | 12 | AD |  |  | T01132063
83 | 0322 | FCT00686321 | MONTAJ TUTUCU MONT.(BORU TESP.)-A4-70 | 24 | 30 | AD |  |  | T01132063 |  |  | Tepe Kodu
84 | 0001 | FCT00686323 | CIVATA 6 KS. BA. M10x35=A4-70 | 24 | 30 | AD |  |  | T01132063
85 | 0002 | FC4327389 | SOMUN 6 KS. BA. M10=A4-70 | 24 | 30 | AD |  |  | T01132063
86 | 0003 | FCT00685197 | PUL A10,5=A4-70 | 24 | 60 | AD |  |  | T01132063
87 | 0330 | FCT00787587 | MONTAJ VANA OMV MONT. DN 50 / O-RING A2- | 24 | 1 | AD |  |  | T01132063 |  |  | Tepe Kodu
88 | 0001 | FCT00787563 | VANA BALL VALVE FLANGED PN 16 - DN 50 (O | 24 | 1 | AD |  |  | T01132063
89 | 0002 | FC3007302-08 | MONTAJ KITI CIV.BAGLANTI DN50-A2-70 | 24 | 2 | AD |  |  | T01132063 |  |  | Tepe Kodu
90 | 0001 | FC402513 | CONTA O-RİNG 78X6,0 A NBR70 DN 50 | 24 | 2 | AD |  |  | T01132063
91 | 0002 | FC400375 | CIVATA 6 KS. BA. M16X 60=A2-70 | 24 | 8 | AD |  |  | T01132063
92 | 0003 | FC400380 | SOMUN 6 KS. BA. M16=A2-70 | 24 | 8 | AD |  |  | T01132063
93 | 0004 | FC400378 | PUL A17,0=NRST | 24 | 16 | AD |  |  | T01132063
94 | 0001 | FCT00924955 | MONTAJ GE FIRMA PLK.-GENL.KAB. H=400 | 24 | 2 | AD |  |  | T01132060 |  |  | Tepe Kodu
95 | 0001 | FCT00924920 | PLAKA FIRMA GE H=400 600x600 | 24 | 2 | AD |  |  | T01132060
96 | 0003 | FCT00926455 | CIVATA SIL. BA. M 8x30=A4-70=H | 24 | 8 | AD |  |  | T01132060
97 | 0004 | FCT00686560 | PUL A 8,4=A4-70 | 24 | 16 | AD |  |  | T01132060
98 | 0005 | FCT00686555 | SOMUN 6 KS. BA. M 8=A4-70 | 24 | 8 | AD |  |  | T01132060
99 | 0009 | FC402071 | PUL 9,0X16,0X 3,0=PA 6 | 24 | 8 | AD |  |  | T01132060
100 | 0001 | FC3045649-59 | MONTAJ KITI BUSING TESPITI O-RING/A2-70 | 24 | 3 | AD |  |  | T01140490 |  |  | Tepe Kodu
101 | 0002 | FC4327022 | SAPLAMA M20x55 | 24 | 36 | AD |  |  | T01140490
102 | 0003 | FC3095004-03 | PUL 21,0x45,0x5,0=CRNI | 24 | 36 | AD |  |  | T01140490
103 | 0005 | FC400750 | SOMUN 6 KS. BA. M20=A2-70..x | 24 | 36 | AD |  |  | T01140490
104 | 0002 | FC3045649-59 | MONTAJ KITI BUSING TESPITI O-RING/A2-70 | 24 | 1 | AD |  |  | T01140490 |  |  | Tepe Kodu
105 | 0002 | FC4327022 | SAPLAMA M20x55 | 24 | 12 | AD |  |  | T01140490
106 | 0003 | FC3095004-03 | PUL 21,0x45,0x5,0=CRNI | 24 | 12 | AD |  |  | T01140490
107 | 0005 | FC400750 | SOMUN 6 KS. BA. M20=A2-70..x | 24 | 12 | AD |  |  | T01140490
108 | 0003 | FC3045649-42 | MONTAJ KITI BUSING TESPITI O-RING/A2-70 | 24 | 8 | AD |  |  | T01140490 |  |  | Tepe Kodu
109 | 0002 | FC400248 | SAPLAMA M12x45 | 24 | 48 | AD |  |  | T01140490
110 | 0003 | FC400273 | PUL A13,0=NRST | 24 | 48 | AD |  |  | T01140490
111 | 0005 | FC400270 | SOMUN 6 KS. BA. M12=A2-70 | 24 | 48 | AD |  |  | T01140490
112 | 0004 | FCT00956371 | MONTAJ KITI DOM_ALT_BAGLANTISI_700_0°_A2 | 24 | 1 | AD |  |  | T01140490 |  |  | Tepe Kodu
113 | 0002 | FC400366 | SAPLAMA M12x40 | 24 | 10 | AD |  |  | T01140490
114 | 0003 | FCT00945864 | PUL A13,0=A2-70 | 24 | 10 | AD |  |  | T01140490
115 | 0004 | FC400270 | SOMUN 6 KS. BA. M12=A2-70 | 24 | 10 | AD |  |  | T01140490
116 | 0005 | FCT00956707 | MONTAJ KITI DOM_ALT_BAGLANTISI_700_15°_A | 24 | 1 | AD |  |  | T01140490 |  |  | Tepe Kodu
117 | 0002 | FC400366 | SAPLAMA M12x40 | 24 | 10 | AD |  |  | T01140490
118 | 0003 | FCT00945864 | PUL A13,0=A2-70 | 24 | 10 | AD |  |  | T01140490
119 | 0004 | FC400270 | SOMUN 6 KS. BA. M12=A2-70 | 24 | 10 | AD |  |  | T01140490
120 | 0006 | FCT00956819 | MONTAJ KITI DOM_ALT_BAGLANTISI_700_20°_A | 24 | 2 | AD |  |  | T01140490 |  |  | Tepe Kodu
121 | 0002 | FC400366 | SAPLAMA M12x40 | 24 | 15 | AD |  |  | T01140490
122 | 0003 | FCT00945864 | PUL A13,0=A2-70 | 24 | 15 | AD |  |  | T01140490
123 | 0004 | FC400270 | SOMUN 6 KS. BA. M12=A2-70 | 24 | 15 | AD |  |  | T01140490
124 | 0009 | FCT00956367 | MONTAJ KITI DOM_ALT_BAGLANTISI_500_0°_A2 | 24 | 4 | AD |  |  | T01140490 |  |  | Tepe Kodu
125 | 0002 | FC400366 | SAPLAMA M12x40 | 24 | 15 | AD |  |  | T01140490
126 | 0003 | FCT00945864 | PUL A13,0=A2-70 | 24 | 15 | AD |  |  | T01140490
127 | 0004 | FC400270 | SOMUN 6 KS. BA. M12=A2-70 | 24 | 15 | AD |  |  | T01140490
128 | 0030 | FC3099027-09 | MONTAJ GENL.KABI VE KONSOL TESPITI | 24 | 2 | AD |  |  | T01140490 |  |  | Tepe Kodu
129 | 0001 | FC400379 | CIVATA 6 KS. BA. M16X 45=A2-70 | 24 | 8 | AD |  |  | T01140490
130 | 0002 | FC400378 | PUL A17,0=NRST | 24 | 16 | AD |  |  | T01140490
131 | 0004 | FC400380 | SOMUN 6 KS. BA. M16=A2-70 | 24 | 8 | AD |  |  | T01140490
132 | 0005 | FC400381 | CIVATA 6 KS. BA. M16X 70=A2-70 | 24 | 16 | AD |  |  | T01140490
133 | 0006 | FC400378 | PUL A17,0=NRST | 24 | 32 | AD |  |  | T01140490
134 | 0008 | FC400380 | SOMUN 6 KS. BA. M16=A2-70 | 24 | 16 | AD |  |  | T01140490
135 | 0031 | FC3090157-35 | MONTAJ KITI CIVATALI BAGLANTI M20/H=4 | 24 | 20 | AD |  |  | T01140490 |  |  | Tepe Kodu
136 | 0001 | FC4327034 | CIVATA 6 KS. BA. M20X 75=A2-70 | 24 | 20 | AD |  |  | T01140490
137 | 0002 | FC400750 | SOMUN 6 KS. BA. M20=A2-70..x | 24 | 20 | AD |  |  | T01140490
138 | 0003 | FC401555 | PUL A21,0=NRST | 24 | 40 | AD |  |  | T01140490
139 | 0033 | FCT00787618 | MONTAJ BUCH.R.MONT:PL:80/KUR/OR/A2-70 OM | 24 | 1 | AD |  |  | T01140490 |  |  | Tepe Kodu
140 | 0002 | FC3099026-10 | MONTAJ KITI SAPL.BAGL.DN80/O-RING | 24 | 1 | AD |  |  | T01140490 |  |  | Tepe Kodu
141 | 0001 | FC402515 | CONTA O-RİNG 100X8,0 A NBR70 DN 80 | 24 | 1 | AD |  |  | T01140490
142 | 0002 | FC400368 | SAPLAMA M16x45 | 24 | 8 | AD |  |  | T01140490
143 | 0003 | FC400380 | SOMUN 6 KS. BA. M16=A2-70 | 24 | 8 | AD |  |  | T01140490
144 | 0004 | FC400378 | PUL A17,0=NRST | 24 | 8 | AD |  |  | T01140490
145 | 0003 | FC3007302-10 | MONTAJ KITI CIV.BAGLANTI DN80-A2-70 | 24 | 7 | AD |  |  | T01140490 |  |  | Tepe Kodu
146 | 0001 | FC402515 | CONTA O-RİNG 100X8,0 A NBR70 DN 80 | 24 | 7 | AD |  |  | T01140490
147 | 0002 | FC400381 | CIVATA 6 KS. BA. M16X 70=A2-70 | 24 | 56 | AD |  |  | T01140490
148 | 0003 | FC400380 | SOMUN 6 KS. BA. M16=A2-70 | 24 | 56 | AD |  |  | T01140490
149 | 0004 | FC400378 | PUL A17,0=NRST | 24 | 112 | AD |  |  | T01140490
150 | 0004 | FC420086 | FLANS NAKIL DN 80 | 24 | 2 | AD |  |  | T01140490
151 | 0005 | FC174052 | FLANS | 24 | 1 | AD |  |  | T01140490
152 | 0048 | FC3093211 | MONTAJ RADYAT.MONT. TIKAC DELIKLI | 24 | 56 | AD |  |  | T01140490 |  |  | Tepe Kodu
153 | 0003 | FC400378 | PUL A17,0=NRST | 24 | 56 | AD |  |  | T01140490
154 | 0004 | FC400380 | SOMUN 6 KS. BA. M16=A2-70 | 24 | 56 | AD |  |  | T01140490
155 | 0005 | FC3093910 | SAPLAMA M16x101=AISI 304 | 24 | 56 | AD |  |  | T01140490
156 | 0049 | FC3093320 | MONTAJ TRANSPORT ICIN RADYATOR MONT | 24 | 28 | AD |  |  | T01140490 |  |  | Tepe Kodu
157 | 0001 | FC111 | CIVATA 6 KS. BA. M16X 60=8.8=A4G | 24 | 112 | AD |  |  | T01140490
158 | 0003 | FC137 | PUL A17,0=ST=A4G | 24 | 224 | AD |  |  | T01140490
159 | 0004 | FC230 | SOMUN 6 KS. BA. M16=8=A4G | 24 | 112 | AD |  |  | T01140490
160 | 0050 | FC3093300-02 | MONTAJ RADYATOR GERGISI MONT.A2-70 | 24 | 28 | AD |  |  | T01140490 |  |  | Tepe Kodu
161 | 0001 | FC400288 | CIVATA 6 KS. BA. M 8X 35=A2-70 | 24 | 56 | AD |  |  | T01140490
162 | 0002 | FC400268 | SOMUN 6 KS. BA. M 8=A2-70 | 24 | 56 | AD |  |  | T01140490
163 | 0003 | FC4327409 | PUL GENIS DUZ 8,4=A4 | 24 | 112 | AD |  |  | T01140490
164 | 0051 | FC3093302-02 | MONTAJ RADYAT.ARA GERGISI MONT./A2- | 24 | 28 | AD |  |  | T01140490 |  |  | Tepe Kodu
165 | 0002 | FC400258 | CIVATA 6 KS. BA. M10X 30=A2-70 | 24 | 112 | AD |  |  | T01140490
166 | 0003 | FC400269 | SOMUN 6 KS. BA. M10=A2-70 | 24 | 112 | AD |  |  | T01140490
167 | 0004 | FC400272 | PUL A10,5=NRST | 24 | 224 | AD |  |  | T01140490
168 | 0054 | FCT00800458 | CONTA O-RING DN80 NBR | 24 | 28 | AD |  |  | T01140490
169 | 0073 | FC3907916 | MONTAJ KITI RADYATOR GERGISI MONTAJI | 24 | 28 | AD |  |  | T01140490 |  |  | Tepe Kodu
170 | 0001 | FC3098044 | KELEPCE (VANT.MONT.)A2-70 | 24 | 28 | AD |  |  | T01140490
171 | 0002 | FC3095004-02 | PUL 13,0x32,0x4,0=CRNI | 24 | 56 | AD |  |  | T01140490
172 | 0003 | FC400270 | SOMUN 6 KS. BA. M12=A2-70 | 24 | 56 | AD |  |  | T01140490
173 | 0075 | FC3090157-21 | MONTAJ KITI CIVATALI BAGLANTI M16/H=2 | 24 | 10 | AD |  |  | T01140490 |  |  | Tepe Kodu
174 | 0001 | FC400379 | CIVATA 6 KS. BA. M16X 45=A2-70 | 24 | 10 | AD |  |  | T01140490
175 | 0002 | FC400380 | SOMUN 6 KS. BA. M16=A2-70 | 24 | 10 | AD |  |  | T01140490
176 | 0003 | FC400378 | PUL A17,0=NRST | 24 | 20 | AD |  |  | T01140490
177 | 0076 | FC3007302-10 | MONTAJ KITI CIV.BAGLANTI DN80-A2-70 | 24 | 2 | AD |  |  | T01140490 |  |  | Tepe Kodu
178 | 0001 | FC402515 | CONTA O-RİNG 100X8,0 A NBR70 DN 80 | 24 | 2 | AD |  |  | T01140490
179 | 0002 | FC400381 | CIVATA 6 KS. BA. M16X 70=A2-70 | 24 | 16 | AD |  |  | T01140490
180 | 0003 | FC400380 | SOMUN 6 KS. BA. M16=A2-70 | 24 | 16 | AD |  |  | T01140490
181 | 0004 | FC400378 | PUL A17,0=NRST | 24 | 32 | AD |  |  | T01140490
182 | 0078 | FC3098034-02 | MONTAJ KITI BARA TESPITI M12-4=A2-70 | 24 | 10 | AD |  |  | T01140490 |  |  | Tepe Kodu
183 | 0001 | FC400363 | CIVATA 6 KS. BA. M12X 50=A2-70 | 24 | 40 | AD |  |  | T01140490
184 | 0002 | FC400305 | PUL PUL,SIKISTIRMA 12 =FST-A2 | 24 | 80 | AD |  |  | T01140490
185 | 0003 | FC400270 | SOMUN 6 KS. BA. M12=A2-70 | 24 | 40 | AD |  |  | T01140490
186 | 0079 | FC3098034-03 | MONTAJ KITI BARA TESPITI M12-1=A2-70 | 24 | 10 | AD |  |  | T01140490 |  |  | Tepe Kodu
187 | 0001 | FC400262 | CIVATA 6 KS. BA. M12X 45=A2-70 | 24 | 10 | AD |  |  | T01140490
188 | 0002 | FC400305 | PUL PUL,SIKISTIRMA 12 =FST-A2 | 24 | 20 | AD |  |  | T01140490
189 | 0003 | FC400270 | SOMUN 6 KS. BA. M12=A2-70 | 24 | 10 | AD |  |  | T01140490

## ÇALIŞMA SAYFASI YDK (hidden)
ÇIKTI ALMA! ÇALIŞMA SAYFASI (KOLİ LİSTESİ DETAYI) ÇIKTI ALMA! DO NOT PRINT! WORKING PAGE (PACKING LIST DETAILS) DO NOT PRINT!
| Tarih: Date: | 2026-04-16 | FB NO: SERİAL NO: | PA600-43&53 | Müşteri : Client: | SONELGAZ |  |  |  | Son Montaj resmi No: |  | T01140490
[10 empty] | Nakil Ölçü Resmi No: |  | T01128380
|  |  | Güç (MVA): Rated Power: | 120 | [5 empty] | Ölçü Resmi No: Dimensional Drw. No: |  | T01128371
|  |  | Gerilim (kV): Rated Voltage: | 220 | [5 empty] | Tekerlek Düzeni Res. No : |  |  |  | Tek. Kod. No:
[10 empty] | Wheel Assembly Drw. No: |  |  |  | Tek. Tesp. No:
|  | ÖLÇÜ RESMİ POZ.NO DIMENSIONAL DRW. POS. NO | BARKOD NO BARCODE NO | TANIM DESCRIPTION | KOLİ NO CASE NO | MİKTAR QUANTITY | BİRİM UNIT | PAKETLEYEN PACKER | KONTROL CHECK | REFERANS REFERENCE |  |  | AÇIKLAMA REMARKS
No | [9 empty] | RESİM NO: DRW. NO: | ALT RESİM NO: DRW. NO: | POZ NO: POS. NO:
1 | FALSE |  | FCT01120660 | Transformatör \Transformer Main Body | 1 | 1 | ADET
2 | FALSE |  |  | Darbe Kayıt Cihazı \Shock Recorder |  |  | ADET
3 | FALSE | BZ150 | FCT00924920 | Firma plakası \Name Plate | 1 | 1 | ADET
4 | FALSE | BZ151 | FCT00959727 | İşaret Plakası \Rating Plate |  | 1 | ADET
5 | FALSE | BZ160 | FCT00959729 | Donanım Plakası \Piping Plate |  | 1 | ADET
6 | FALSE |  |  | Transport Konsolu \Transport Console |  |  | ADET
7 | FALSE |  | FC3092407-03 | Titreşim önleme takozu \Anti vibration pad |  | 9 | SET
8 | FALSE | AE001 | FC3097144-01 | Tekerlek Düzeni \Wheel Assembly | 2 | 4 | ADET
9 | FALSE | AE001 | FC3097824 | İki Parçalı Flanş \Flange | 2 | 4 | ADET | [5 empty] | MONTAJ KITI TEK.DUZ_70TON_FLNS2PARC_RAY_
10 | FALSE | AE001 | FC3097771 | Tekerlek Montajı FIBER GLAS PARCA FLANS,HGW ( 50TON TEK.) \Wheel Mounting | 2 | 4 | ADET | [5 empty] | FIBER GLAS PARCA FLANS,HGW ( 50TON TEK.)
11 | FALSE | AE001 | FC401212 | Tekerlek Montajı IZOLASYON PARCASI BORU 27X5 X55=PA6 \Wheel Mounting | 2 | 32 | ADET | [5 empty] | IZOLASYON PARCASI BORU 27X5 X55=PA6
12 | FALSE | AE001 | FC401220 | Tekerlek Montajı FIBER GLAS PARCA PUL,,HGW 28,0X40,0X 6,0 \Wheel Mounting | 2 | 32 | ADET | [5 empty] | FIBER GLAS PARCA PUL,,HGW 28,0X40,0X 6,0
13 | FALSE | AE001 | FC3095004-01 | Tekerlek Montajı PUL 17,0X45,0X 5,0=CRNI \Wheel Mounting | 2 | 32 | ADET | [5 empty] | PUL 17,0X45,0X 5,0=CRNI
14 | FALSE | AE001 | FC402742 | Tekerlek Montajı CIVATA 6 KS. BA. M16x80=A2-70 \Wheel Mounting | 2 | 32 | ADET | [5 empty] | CIVATA 6 KS. BA. M16x80=A2-70
15 | FALSE | AE001 | FC112044 | Merkezleme Saplaması SAPLAMA OZEL \Centering Bolt | 2 | 4 | ADET | [5 empty] | SAPLAMA OZEL
16 | FALSE | BZ115 | FC571107 | Tekerlek Freni \Wheel Blocking | 2 | 2 | ADET | [5 empty] | ............ mm KOD: ............
17 | FALSE | BB085 | SMC | Genleşme Kabı \Conservator | 5 | 1 | ADET
18 | FALSE |  | SMC | Trafo Nem Alıcı Borusu \Trans. Dehydrating BreatherPipe | 5 | 1 | ADET |  |  | T10574774 | PA600-43-53.21.00000 | 2
19 | FALSE | AA345 | FCT00787561 | DN40 Vana \DN 40 Type Valve | 5 | 1 | ADET
20 | FALSE | CL060 | FCT01167974 | Yağ Seviye Göstergesi \Oil Level Indicator | 5 | 1 | ADET | [5 empty] | YAG SEVIYE GOSTERGESI MTO-STF160G/2CO/C5
20 | FALSE | CL064 | FCT01167975 | Yağ Seviye Göstergesi \Oil Level Indicator | 5 | 1 | ADET | [5 empty] | YAG SEVIYE GOSTERGESI MTO-STF160G/2CO/C5
21 | FALSE | BZ150 | FCT00924920 | Firma plakası \Name Plate | 5 | 1 | ADET
22 | FALSE | AT001 | FC420793 | Nem Alıcı \Dehydrating Breather | 5 | 1 | ADET | [5 empty] | NEM ALICI DIN 42562-L5
22 | FALSE | AT005 | FC401128 | Nem Alıcı \Dehydrating Breather | 5 | 1 | ADET | [5 empty] | NEM ALICI DIN 42562-L1
23 | FALSE | CF101 | FCT00674569 | Buchholz Rölesi \Buchholz Relay | 5 | 1 | ADET | [5 empty] | Depo üstünde montajlı \Mounted on the conservator
24 | FALSE |  | FC4324045 | Boya Son Kat RAL 9006_C5 \Touch up Paint | 5 | 3 | ADET | [5 empty] | 6 Kg.
25 | FALSE |  | FC4324045-01 | Sertleştirici \Paint Hardener | 5 | 3 | ADET | [5 empty] | 0,7 Kg.
26 | FALSE |  | FC4324046 | Kırmızı Astar Boya \Paint Red | 5 | 3 | ADET | [5 empty] | EPOTAN HS MASTIC GRİ BA124G2305 \1.KAT ASTAR 3 KG
27 | FALSE |  | FC4324048 | Gri Astar Boya \Paint Gray | 5 | 3 | ADET | [5 empty] | YÜKSEK KATILI EPOKSİ ASTAR (RAL 7042) \ARAKAT ASTAR 3 KG
28 | FALSE |  | FC4324049 | Beyaz Astar Boya \Paint White | 5 | 3 | ADET | [5 empty] | ASTAR EPOXY SERT İLE (RAL 9010 ) \İç ASTAR 1 KG
29 | FALSE | BQ150 | SMC | Depo Konsolu \Conservator Support | 24 | 2 | ADET |  |  | T10574774 | PA600-43-53-.04.00000 | 11 13
30 | FALSE | BQ150 | SMC | Depo Konsol Çaprazı \Conservator Cross Support | 24 | 4 | ADET |  |  | T10574774 | PA600-43-53-.04.00000 | 2
31 | FALSE | BQ150 | SMC | Depo Konsol Çaprazı \Conservator Cross Support | 24 | 2 | ADET |  |  | T10574774 | PA600-43-53-.04.00000 | 3 | KARE PARÇA \SQUARE PART
32 | FALSE |  | SMC | Rad.İlave Borusu \Radıator Pipe | 24 | 28 | ADET
33 | FALSE | AC600 | FCT01140482 | Radyatör \Radiator | 6 | 2 | ADET
33 | FALSE | AC600 | FCT01140482 | Radyatör \Radiator | 7 | 2 | ADET
33 | FALSE | AC600 | FCT01140484 | Radyatör \Radiator | 8 | 3 | ADET
33 | FALSE | AC600 | FCT01140484 | Radyatör \Radiator | 9 | 1 | ADET
33 | FALSE | AC600 | FCT01140477 | Radyatör \Radiator | 9 | 2 | ADET
33 | FALSE | AC600 | FCT01140477 | Radyatör \Radiator | 10 | 3 | ADET
33 | FALSE | AC600 | FCT01140477 | Radyatör \Radiator | 11 | 3 | ADET
33 | FALSE | AC600 | FCT01140477 | Radyatör \Radiator | 12 | 3 | ADET
33 | FALSE | AC600 | FCT01140477 | Radyatör \Radiator | 13 | 3 | ADET
33 | FALSE | AC600 | FCT01140477 | Radyatör \Radiator | 14 | 3 | ADET
33 | FALSE | AC600 | FCT01140477 | Radyatör \Radiator | 15 | 3 | ADET
34 | FALSE | AN701 | FCT01130231 | Vantilatör \Cooling Fan | 16 | 3 | ADET | [5 empty] | FAN VAAZ_C_1000_7.3m3-s_M132-12-C5-VH_RA
34 | FALSE | AN701 | FCT01130231 | Vantilatör \Cooling Fan | 17 | 3 | ADET | [5 empty] | FAN VAAZ_C_1000_7.3m3-s_M132-12-C5-VH_RA
34 | FALSE | AN701 | FCT01130231 | Vantilatör \Cooling Fan | 18 | 4 | ADET | [5 empty] | FAN VAAZ_C_1000_7.3m3-s_M132-12-C5-VH_RA
34 | FALSE | AN701 | FCT01130231 | Vantilatör \Cooling Fan | 19 | 4 | ADET | [5 empty] | FAN VAAZ_C_1000_7.3m3-s_M132-12-C5-VH_RA
35 | FALSE |  | SMC | İletken Sevk Kabı \Conductıve Box |  |  | ADET
36 | FALSE |  | SMC | Soğutucu Borusu \Cooler Pipe |  |  | ADET
37 | FALSE |  |  | DN100 Vana \ DN100 Valve |  |  | ADET
38 | FALSE |  |  | Soğutucu Borusu Kompanzator \Cooler Pipe Companzator |  |  | ADET
39 | FALSE |  | SMC | Sogutucu Boru Taşıyıcı \Pipe Support |  |  | ADET
40 | FALSE |  |  | Kablo Kanal Konsl.(Lama) \Collector Support |  |  | ADET
41 | FALSE |  | SMC | Soğutucu Borusu Adaptör \Cooler Pipe |  |  | ADET | [5 empty] | Kısa Boru pompa önüne gelen\ Short Pipe
42 | FALSE |  | SMC | YG.Yaglı Kablo Kutusu \HV Turret |  |  | ADET
43 | FALSE |  | SMC | AG. Domları \LV Turret | 22 | 4 | ADET
44 | FALSE |  | SMC | YG.N Domları \HV N Turret |  | 1 | ADET
45 | FALSE |  | SMC | YG. Domları \HV Turret | 20 | 2 | ADET
45 | FALSE |  | SMC | YG. Domları \HV Turret | 21 | 2 | ADET
46 | FALSE | GD001 | FCT01121003 | YG.Buşingi \HV Bushing | 28 | 1 | ADET | [5 empty] | BUSING PNR.245.1050.1250 K=600
47 | FALSE | GD001 | FCT01121003-01 | Uç Barası \HV Bushing Terminal Connector | 28 | 1 | ADET
46 | FALSE | GD001 | FCT01121003 | YG.Buşingi \HV Bushing | 29 | 1 | ADET | [5 empty] | BUSING PNR.245.1050.1250 K=600
47 | FALSE | GD001 | FCT01121003-01 | Uç Barası \HV Bushing Terminal Connector | 29 | 1 | ADET
46 | FALSE | GD001 | FCT01121003 | YG.Buşingi \HV Bushing | 30 | 1 | ADET | [5 empty] | BUSING PNR.245.1050.1250 K=600
47 | FALSE | GD001 | FCT01121003-01 | Uç Barası \HV Bushing Terminal Connector | 30 | 1 | ADET
48 | FALSE | GD002 | FCT01122834 | YG.N.Buşingi \HV.N Bushing | 31 | 1 | ADET | [5 empty] | BUSING PNR.245.1050.1250 K=0
49 | FALSE | GD002 | FCT01122834-01 | Uç Barası \N Bushing Terminal Connector | 31 | 1 | ADET
50 | FALSE | GD010 | FCT01121004 | AG.Buşingi \LV Bushing | 32 | 1 | ADET | [5 empty] | BUSING PNR.72,5.350.2000 K=500
51 | FALSE | GD010 | FCT01121004-01 | Uç Barası \LV Bushing Terminal Connector | 32 | 1 | ADET
50 | FALSE | GD010 | FCT01121004 | AG.Buşingi \LV Bushing | 33 | 1 | ADET | [5 empty] | BUSING PNR.72,5.350.2000 K=500
51 | FALSE | GD010 | FCT01121004-01 | Uç Barası \LV Bushing Terminal Connector | 33 | 1 | ADET
50 | FALSE | GD010 | FCT01121004 | AG.Buşingi \LV Bushing | 34 | 1 | ADET | [5 empty] | BUSING PNR.72,5.350.2000 K=500
51 | FALSE | GD010 | FCT01121004-01 | Uç Barası \LV Bushing Terminal Connector | 34 | 1 | ADET
48 | FALSE | GD002 | FCT01122835 | AG.N.Buşingi \LV.N Bushing | 35 | 1 | ADET | [5 empty] | BUSING PNR.72,5.350.2000 K=0
49 | FALSE | GD002 | FCT01122835-01 | Uç Barası \N Bushing Terminal Connector | 35 | 1 | ADET
52 | FALSE |  | FCT01121005 | Tersiyer Bushıng \Tertıary Bushıng | 36 | 1 | ADET | [5 empty] | BUSING PNR.24.125.3150 K=500
53 | FALSE |  | FCT01121005-01 | Uç Barası \HV Bushing Terminal Connector | 36 | 1 | ADET
52 | FALSE |  | FCT01121005 | Tersiyer Bushıng \Tertıary Bushıng | 37 | 1 | ADET | [5 empty] | BUSING PNR.24.125.3150 K=500
53 | FALSE |  | FCT01121005-01 | Uç Barası \HV Bushing Terminal Connector | 37 | 1 | ADET
52 | FALSE |  | FCT01121005 | Tersiyer Bushıng \Tertıary Bushıng | 38 | 1 | ADET | [5 empty] | BUSING PNR.24.125.3150 K=500
53 | FALSE |  | FCT01121005-01 | Uç Barası \HV Bushing Terminal Connector | 38 | 1 | ADET
52 | FALSE |  | FCT01121005 | Tersiyer Bushıng \Tertıary Bushıng | 39 | 1 | ADET | [5 empty] | BUSING PNR.24.125.3150 K=500
53 | FALSE |  | FCT01121005-01 | Uç Barası \HV Bushing Terminal Connector | 39 | 1 | ADET
54 | FALSE |  | SMC | Kollektör \Collector |  |  | ADET
55 | FALSE |  | SMC | Kollektör Ana Konsl.Takviyesi \Collector Support |  |  | ADET
56 | FALSE |  | SMC | Kollektör Konsl.Takviyesi \Collector Support |  |  | ADET
57 | FALSE |  | SMC | Kollektör Konsl.Takviyesi \Collector Support |  |  | ADET
58 | FALSE |  | SMC | Kollektör Ana Konsol \Collector Support |  |  | ADET
59 | FALSE |  | SMC | Kollektör Ara Konsol \Collector Support |  |  | ADET
60 | FALSE |  | SMC | Yaglı Kablo Kutusu Konsolu \Cable Box Support |  |  | ADET
61 | FALSE |  | SMC | AG. Kablo Kutusu \LV Cable Box |  |  | ADET
62 | FALSE |  | SMC | Kablo Kutusu Konsolu \Cable box support |  |  | ADET
63 | FALSE |  | SMC | K. K. Konsolu Çapraz Laması \Cable box support bar |  |  | ADET
64 | FALSE |  | SMC | Sogutma Sistemi Merdiveni \Ladder |  |  | ADET
65 | FALSE |  | SMC | SogT Sistm.Merdiveni Konsolu \Ladder Console |  |  | ADET
66 | FALSE | BQ023 | SMC | Merdiven \Ladder | 25 | 1 | ADET |  |  |  | PA600-43-53.00.00000 | 4
67 | FALSE | CP081 CP082 | SMC | Basınç Ventili Borusu \Pressure Ventilated Pipe | 25 | 2 | ADET |  |  |  |  | 13 | KAZAN \TANK
68 | FALSE |  | SMC | Basınç Ventili Borusu \Pressure Ventilated Pipe | 25 | 2 | ADET |  |  |  | 2 PARÇA | 10 | ŞALTER \O.L.T.C
69 | FALSE |  | SMC | Buchholz Uzun Boru \Buchholz Relay Pipe | 25 | 1 | ADET |  |  |  |  | 4.11
69 | FALSE |  | SMC | Buchholz Uzun Boru \Buchholz Relay Pipe | 25 | 1 | ADET |  |  |  |  | 4.1
|  | AA343 | FCT00787563 | DN50 Vana \DN 50 Type Valve | 25 | 1 | ADET | [5 empty] | Buchholz alt uzun boru üstünde
70 | FALSE |  | SMC | Trafo Nem Alıcı Borusu \Trans. Dehydrating BreatherPipe | 25 | 1 | ADET |  |  |  |  | 2 | ÜST
70 | FALSE |  | SMC | Trafo Nem Alıcı Borusu \Trans. Dehydrating BreatherPipe | 25 | 1 | ADET |  |  |  |  | 2.A3 | ALT
71 | FALSE | AA351 | FCT00787561 | DN40 Vana \DN 40 Type Valve | 25 | 1 | ADET | [5 empty] | NEM ALICI BORUSU ÜSTÜNDE
72 | FALSE | AA349 | FCT00787555 | DN25 Vana \DN 25 Type Valve | 25 | 1 | ADET | [5 empty] | Nem Alıcı Borularının arasında
73 | FALSE |  | SMC | Şalter Nem Alıcı Borusu \OLTC Dehydrating Breather Pipe | 25 | 1 | ADET |  |  |  |  | 6 | ÜST
73 | FALSE |  | SMC | Şalter Nem Alıcı Borusu \OLTC Dehydrating Breather Pipe | 25 | 1 | ADET |  |  |  |  | 2.A2 | ALT
75 | FALSE | AA352 | FCT00787555 | DN25 Vana \DN 25 Type Valve | 25 | 1 | ADET | [5 empty] | Şalter Nem Alıcı Borusu ÜSTÜNDE
74 | FALSE |  | SMC | Şalter Yağ Alma Borusu \OLTC Oil Sampling Pipe | 25 | 1 | ADET |  |  |  |  | 5 | ÜST
74 | FALSE |  | SMC | Şalter Yağ Alma Borusu \OLTC Oil Sampling Pipe | 25 | 1 | ADET |  |  |  |  | 2.A1 | ALT
75 | FALSE | A030 | FCT00787555 | DN25 Vana \DN 25 Type Valve | 25 | 1 | ADET | [5 empty] | Şalter Yağ Alma Borusu ÜSTÜNDE
76 | FALSE |  | SMC | Şalter Bölmesi Boşaltma Borusu \OLTC Oil Draining Pipe | 25 | 1 | ADET |  |  |  |  | 12 | ÜST
76 | FALSE |  | SMC | Şalter Bölmesi Boşaltma Borusu \OLTC Oil Draining Pipe | 25 | 1 | ADET |  |  |  |  | 2.A5 | ALT
77 | FALSE | AA004 | FCT00787555 | DN25 Vana \DN 25 Type Valve | 25 | 1 | ADET
78 | FALSE |  | SMC | Trafo Yağ Boşaltma Borusu \Transformer Oil Draining Pipe | 25 | 1 | ADET |  |  |  |  | 3 | ÜST
78 | FALSE |  | SMC | Trafo Yağ Boşaltma Borusu \Transformer Oil Draining Pipe | 25 | 1 | ADET |  |  |  |  | 2.A4 | ALT
79 | FALSE | AA026 | FCT00787561 | DN40 Vana \DN 40 Type Valve | 25 | 1 | ADET
80 | FALSE |  | SMC | N. Dom Borusu \N Bushing Turret Pipe |  |  | ADET
81 | FALSE |  | SMC | YG. Dom Borusu \HV Bushing Turret Pipe | 25 | 4 | ADET |  |  |  |  | 9
82 | FALSE |  | SMC | AG. Dom Borusu \LV Bushing Turret Pipe | 25 | 3 | ADET |  |  |  |  | 8
83 | FALSE |  | SMC | YG. Kablo Kutusu Borusu \HV Cable Box Pipe |  |  | ADET
84 | FALSE |  | SMC | Şalter Besleme Borusu \OLTC Supply Pipe | 25 | 1 | ADET |  |  |  |  | 7
85 | FALSE |  | SMC | Filtre Cihazı Borusu \Filter Device Pipe |  |  | ADET
86 | FALSE |  | SMC | Kollektör Besleme Borusu \Collector Supply Pipe |  |  | ADET
87 | FALSE |  | SMC | YG Dom Destek Konsolu \HV Turret Console |  |  | ADET
88 | FALSE |  | SMC | Boru Taşıyıcı \Pipe Support | 25 | 2 | ADET |  |  |  |  | 2.A7 | Boru Paketi
89 | FALSE |  | SMC | Nem Alıcı Tutucusu \Dehydration breather holder | 25 | 1 | ADET |  |  |  |  | 2.A6
90 | FALSE |  | SMC | Fan U Demiri \Fan U Support Bar |  |  | ADET
91 | FALSE |  | SMC | Rad. Gergi Köşebenti \Radiator Fixing Bar | 25 | 2 | ADET |  |  |  |  | 4
91 | FALSE |  | SMC | Rad. Gergi Köşebenti \Radiator Fixing Bar | 25 | 2 | ADET |  |  |  |  | 5
93 | FALSE |  | SMC | Rad. Gergi Birleştirme Parçası \Radiator Fixing Bar | 25 | 2 | ADET |  |  |  |  | 6
92 | FALSE |  | SMC | Rad. Gergi Laması \Radiator Fixing Bar | 25 | 2 | ADET |  |  |  |  | 1
92 | FALSE |  | SMC | Rad. Gergi Laması \Radiator Fixing Bar | 25 | 2 | ADET |  |  |  |  | 2
93 | FALSE |  | SMC | Rad. Gergi Birleştirme Parçası \Radiator Fixing Bar | 25 | 2 | ADET |  |  |  |  | 3
94 | FALSE |  | SMC | Kollektör Taşıyıcı Konsolları \Collector Support |  |  | ADET
95 | FALSE |  | FCT01136198 | Topraklama Barası \Earthing Bar | 26 | 2 | Parça
97 | FALSE | AA200 | FCT00787565 | DN 80 Vana \DN 80 Type Valve | 26 | 1 | ADET
98 | FALSE |  | SMC | Buchholz Borusu Adaptör \Buchholz Relay Pipe | 26 | 1 | ADET |  |  |  |  | 4.4
97 | FALSE | AA392 | FCT01140581 | VANA EDS-R80-8 6-201 M25 C/PC I+E7031 N \DN 80 Type Valve | 26 | 1 | ADET
98 | FALSE |  | SMC | Buchholz Borusu Adaptör \Buchholz Relay Pipe | 26 | 1 | ADET |  |  |  |  | 4.6
96 | FALSE | CF050 | FCT00682571 | Buchholz Rölesi \Buchholz Relay | 26 | 1 | ADET
98 | FALSE |  | SMC | Buchholz Borusu Adaptör \Buchholz Relay Pipe | 26 | 1 | ADET |  |  |  |  | 4.9
97 | FALSE | AA200 | FC | DN 80 Vana \DN 80 Type Valve |  | 2 | ADET
98 | FALSE |  | SMC | Buchholz Borusu Adaptör \Buchholz Relay Pipe |  | 2 | ADET
99 | FALSE |  | SMC | Buchholz Borusu \Buchholz Relay Pipe |  |  | ADET
100 | FALSE |  | FC | Buchholz Montajı \Buch. Relay Assembly Material |  | 7 | SET | [5 empty] | Civata Somun Pul Conta Pul Kestamit \Bolt Nut Washer Gasket Washer Kestamil
101 | FALSE |  | FC | DN 50 Vana \DN 50 Type Valve |  |  | ADET | [5 empty] | Buchholz Montajı
102 | FALSE |  | F | DN 50 Vana Montajı \DN 50 Type Valve Assembly |  |  | SET | [5 empty] | Civata Somun Pul Conta \Bolt Nut Washer Gasket
103 | FALSE | AA392 | FC | Geri Dönmez Vana \Check Valve |  |  | ADET
104 | FALSE |  | FC4324042 | Silikagel \Silicagel | 26 | 15 | KG | [5 empty] | Kg.
105 | FALSE |  | FC403895 | Kablo Bağı 300W-4C-300x4,5mm ULTRAVİYOLE KABLO BAĞI \Cable Holder | 26 | 100 | SET
106 | FALSE |  | FC4328697 | Kablo Bağı STB 360S \Cable Holder | 26 | 100 | SET
107 | FALSE |  | FC405924 | Çekomastik \Sealing Material | 26 | 3 | SET | [5 empty] | Sikaflex-223 çekomastik
108 | FALSE |  | FCY601020001 | Fırça \Paint Brush | 26 | 3 | SET
109 | FALSE |  | FCT00704866 | Kablo Bağı AISI 316 PVC KAPLI ÇELİK L : 127 \Cable Holder |  | 100 | SET
110 | FALSE |  | FCT00704868 | Kablo Bağı AISI 316 PVC KAPLI ÇELİK L : 362 \Cable Holder |  | 100 | SET
111 | FALSE |  | FCT00717287 | Kablo Bağı AISI 316 PVC KAPLI ÇELİK L : 521 \Cable Holder |  | 100 | SET
112 | FALSE |  | FCT00717284 | Kablo Bağı AISI 316 PVC KAPLI ÇELİK L : 681 \Cable Holder |  | 100 | SET
113 | FALSE |  | FC16642 | Kablo Bağı KABLO AKSESUARLARI K BAGI SIYAH 3.6X140 \Cable Holder |  | 100 | SET
114 | FALSE |  |  | DN100 Vana Montajı \DN100 Valve Assembly |  |  | SET | [5 empty] | Civata Somun Pul Conta \Bolt Nut Washer Gasket
115 | FALSE | BZ120 | FC901744 | Gaz alma cihazı \Gas Analysis Device | 26 | 1 | ADET
|  |  | FCT00828953 | CIVATA 6 KS. BA. M10x35=A4-80 | 26 | 2 | AD
|  |  | FCT00828891 | PUL A13,0=A4-80 | 26 | 4 | AD
|  |  | FCT00828862 | SOMUN 6 KS. BA. M10=A4-80 | 26 | 2 | AD
|  |  | FC403008 | METAL PARCA NIPEL 1/4 INC=X5CRNI 18-1 | 26 | 1 | AD
|  |  | FC402070 | PUL 4,5X10,0X 2,5=PA 6 | 26 | 2 | AD
|  |  | FC405016 | METAL PARCA | 26 | 1 | AD
|  |  | FC410164 | CONTA 2,0 X 6,0 | 26 | 1 | AD
|  |  | FC410165 | CONTA 2,0 X 9,0 | 26 | 1 | AD
116 | FALSE | BZ120 | FC3096304-08 | Gaz alma Spiral ve Montajı FLEKS HORTUM ;L=8 METRE \Gas Analysis Device Assembly | 26 | 1 | SET | [5 empty] | FLEKS HORTUM ;L=8 METRE
117 | FALSE |  |  | MS 3000 Monitoring System \MS 3000 Mon.Syst. |  |  | ADET
118 | FALSE |  | FC | Fıber Optık Sistemleri \Fıber Optıc Sensers and Access |  | 1 | ADET
119 | FALSE |  | FC | Gaz Analiz Cihazı \Gas Analysis Device |  |  | ADET
120 | FALSE |  | FC | CELIK BORU 1/4'''xBWG20(6,35x0,89)mm AST (Gaz Analiz Cihazı İçin) |  |  | METRE | [5 empty] | KELMAN İÇİN
121 | FALSE |  | FC3006206 | FLANS KOR DN25 KELMAN MONT. |  |  | ADET | [5 empty] | KELMAN İÇİN
122 | FALSE |  | FCT01078402 | METAL PARCA DGA-900 MONTAJ PARCASI | 26 | 8 | ADET
123 | FALSE |  |  | Basınç Rölesi \Pressure Relay |  |  | ADET
124 | FALSE | AP601 |  | Pompa \Oil Circulation Pump |  |  | ADET
125 | FALSE |  | FCT00828489 | Sıcaklık Göstergesi \Temperature Indicator | 26 | 1 | ADET | [5 empty] | TERMOMETRE QUALITROL OIL TEMPERATURE IND
126 | FALSE |  | FCT00828488 | Sıcaklık Göstergesi \Temperature Indicator | 26 | 2 | ADET | [5 empty] | TERMOMETRE QUALITROL WINDING TEMPERATURE
127 | FALSE |  | FC | Sıcaklık Göstergesi \QUALITROL ITM509-T |  |  | ADET
128 | FALSE |  |  | Ger. Ayar Dolabı Malzemesi \Voltage Regulation Panel Mate. |  |  | ADET
129 | FALSE |  |  | Kademe Göstergesi \Position Indicator |  |  | ADET
130 | FALSE |  |  | Pozisyon Göstergesi \Position Indicator |  |  | ADET
131 | FALSE |  |  | VC 100 BU Gerilim Regülatörü \VC 100 Voltage Regulator |  |  | ADET
132 | FALSE |  |  | Kayıt Cihazı \Recording Device |  |  | ADET
133 | FALSE |  |  | Termometre \Thermometer |  |  | ADET
134 | FALSE | CT601 ÷ |  | Çubuk Termometre \Rod Thermometer |  |  | ADET
135 | FALSE | CF601 |  | Yağ Akış İhbarcısı \Oil Flow Indicator |  |  | ADET | [5 empty] | MESSKO TYPE:MFI100-O
136 | FALSE | CF701 |  | Su Akış İhbarcısı \Water Flow Indicator |  |  | ADET
137 | FALSE |  |  | Hydran Cihazı \Hydran Device |  |  | ADET
138 | FALSE |  |  | Filtre Cihazı Manometresi \Filter Device Manometer |  |  | ADET
139 | FALSE |  |  | Filtre Cihazı \Filter Device |  |  | ADET
140 | FALSE |  |  | Filtre Cihazı Manometresi \Filter Device Manometer |  |  | ADET
141 | FALSE |  |  | Çek valf \One way valve |  |  | ADET
142 | FALSE |  | FCT00960428 | Parafudur yazıcısı \Lightning arrester caunter |  | 1 | ADET
143 | FALSE |  |  | Ger. Ayar Dolabı Malzemesi \Voltage Regulation Panel Mate. |  |  | ADET
144 | FALSE |  |  | VC 100 BU Gerilim Regülatörü \VC 100 Voltage Regulator |  |  | ADET
145 | FALSE | CF601 |  | Yağ Akış İhbarcısı \Oil Flow Indicator |  |  | ADET
146 | FALSE | CT601 |  | Çubuk Termometre \Rod Thermometer |  |  | ADET
147 | FALSE | CP081&082 | FCT00886890 | Basınç Ventili \Pressure Relief Device | 26 | 2 | ADET | [5 empty] | BASINC GIDERME VENTILI QUALITROL XPRD00
148 | FALSE | CP096 | SMC | Basınç Ventili \Pressure Relief Device | 26 | 1 | ADET | [5 empty] | ŞALTER \O.L.T.C
150 | FALSE | AA202 | FCT00787555 | DN25 Vana \DN 25 Type Valve | 26 | 1 | ADET
149 | FALSE | CF061 | FCT01125049 | Şalter Rölesi \OLTC Relay | 26 | 1 | ADET
150 | FALSE | AA202 | FC3007251-03 | DN25 Vana \DN 25 Type Valve |  | 2 | ADET
151 | FALSE |  | FCT00708139 | Röle Montajı \OLTC Relay Assembly Material |  | 1 | SET | [5 empty] | Civata Somun Pul Conta \Bolt Nut Washer Gasket
152 | FALSE | CF061 |  | YG Dom Rölesi \OLTC Relay |  |  | ADET
153 | FALSE | AA202 |  | DN25 Vana \DN 25 Type Valve |  |  | ADET
154 | FALSE |  |  | Röle Montajı \OLTC Relay Assembly Material |  |  | SET | [5 empty] | Civata Somun Pul Conta \ Bolt Nut Washer Gasket
155 | FALSE |  | FC3092407-03 | Titreşim önleme takozu \Anti vibration pad |  | 9 | SET
156 | FALSE |  |  | Parafudr Alüminyum yuvarlak \Aluminium surge arrester |  |  | ADET
157 | FALSE | AC681 |  | Eşanjör \Heat Exchanger |  |  | ADET
158 | FALSE |  |  | Eşanjör Borusu \Heat Exchanger Pipe |  |  | ADET
159 | FALSE | GS020 | FCT00960461 | Parafudr Buşingi \Surge Arrester Bushing |  | 3 | ADET
160 | FALSE | GS021 | FCT00960462 | Parafudr Buşingi \Surge Arrester Bushing |  | 4 | ADET
161 | FALSE |  |  | Topraklama Direnci \Earthing Resistance |  |  | ADET
162 | FALSE |  |  | İlave Depo Konsolu \Additional Conservator Support |  |  | ADET
163 | FALSE |  |  | Depo Konsol Ara Bağ. \Conservator Support Connection |  |  | ADET
164 | FALSE |  |  | İlave Konsol Çaprazı \Conservator Cross Supp. (Add.) |  |  | ADET
165 | FALSE | BR321 |  | Gaz Alma Borusu \Gas Sampling Pipe |  |  | ADET
166 | FALSE | BQ153 | SMC | Parafudr Konsolu \Surge Arrester Support | 24 | 4 | ADET |  |  |  | PA600-43-53.02.28000 | 12 | Tersiye Dom'a gelen konsollar |  | #VALUE!
167 | FALSE |  |  | Yay Yaprak \Spring Washer |  |  | SET
168 | FALSE |  |  | U Bağlantı Demiri \U Connection Iron Bar |  |  | ADET
169 | FALSE | BR130 |  | Kısa YG. Dom Borusu \HV Turret Pipe (Short) |  |  | ADET
170 | FALSE | BR109 |  | Kısa Şalter Besleme Borusu \OLTC Supply Pipe (Short) |  |  | ADET
171 | FALSE | BZ152 |  | Yükleme Plakası \Loading Plate |  |  | ADET
172 | FALSE | BZ166 |  | Bağlantı Plakası \Connection Plate |  |  | ADET
173 | FALSE |  |  | Bez Bantı Topraklama \Earthing Cloth Band |  |  | ADET
174 | FALSE |  |  | Soğutma Borusu Kelepçesi \Cooling Pipe Clamp |  |  | ADET
175 | FALSE |  |  | Soğutma Borusu Kelepçesi \Cooling Pipe Clamp |  |  | ADET
176 | FALSE |  |  | Flexible Bara \Flexible Bar |  |  | ADET
177 | FALSE |  |  | Gerilim Ayar Dolabı \Voltage Regulation Panel |  |  | ADET
178 | FALSE |  |  | Eşanjör Konsolu \Heat Exchanger Support |  |  | ADET
179 | FALSE |  |  | Vana Kilitleme Tertibatı \Valve Blocking Assembly |  |  | ADET
180 | FALSE |  |  | K.Kutusu Bakır Barası \Cable Box Copper Bar |  |  | ADET
181 | FALSE |  |  | Su Borusu \Water Pipe |  |  | ADET
182 | FALSE |  |  | Yedek Filtre \Spare Filter |  |  | ADET
183 | FALSE |  |  | Gaz Alma Borusu Kelepçesi \Gas Ventilating Pipe Clamp |  |  | ADET
184 | FALSE |  |  | YG. Nötr Bağlantı Barası \HV Neutral Connection bar |  |  | ADET
185 | FALSE |  |  | YG. Buşing Bağlantı Barası \HV Bushing Connection bar |  |  | ADET
186 | FALSE |  |  | Şalter dirsek boru \O.L.T.C. Elbow pipe | 26 | 2 | ADET | [5 empty] | Trafo üstünde olabilir
187 | FALSE |  |  | Köşe şanzıman \O.L.T.C. driver gear box. |  |  | ADET
188 | FALSE | GX 001 |  | Motorantrieb \O.L.T.C. driver box. |  |  | ADET
189 | FALSE |  |  | Adaptör flanş \Adaptor flange |  |  | ADET
190 | FALSE |  |  | Dolap taşıyıcı konsolu \Cable box assembly console |  |  | ADET
191 | FALSE |  |  | Yuvarlak dom saplaması \Square turret stud |  |  | ADET
192 | FALSE | GD013 | FC | Tersiyer Buşingi \Tertiary Bushing |  | 3 | ADET | [5 empty] | PFISTERE
193 | FALSE |  |  | Bara İrtibat \Terminal Connector |  |  | ADET
194 | FALSE |  |  | Saplama İrtibat \Terminal Stud |  |  | ADET
195 | FALSE |  |  | İzole Boru \Insulation Pipe |  |  | ADET
196 | FALSE |  |  | Başlık \Head |  |  | ADET
197 | FALSE |  |  | Somun \Hexagon Nut |  |  | ADET
198 | FALSE |  |  | Pul \Washer |  |  | ADET
199 | FALSE |  |  | Parça Baskı Üst \Top Cap |  |  | ADET
200 | FALSE |  |  | Parça Baskı Alt \Bottom Cap |  |  | ADET
201 | FALSE |  |  | Conta J \Sealing Ring “J” |  |  | ADET
202 | FALSE |  |  | Conta M \Gasket M |  |  | ADET
203 | FALSE | GD009 |  | AG. Buşingi \LV Bushing |  |  | ADET
204 | FALSE |  |  | Uç Barası \HV Neutral Bushing Connector |  |  | ADET
205 | FALSE |  |  | Bara İrtibat \Terminal Connector |  |  | ADET
206 | FALSE |  |  | Saplama İrtibat \Terminal Stud |  |  | ADET
207 | FALSE |  |  | Somun \Hexagon Nut |  |  | ADET
208 | FALSE |  |  | Parça Baskı Üst \Top Cap |  |  | ADET
209 | FALSE |  |  | Parça Baskı Alt \Bottom Cap |  |  | ADET
210 | FALSE |  |  | Conta J \Sealing Ring “J” |  |  | ADET
211 | FALSE |  |  | Conta M \Gasket M |  |  | ADET
212 | FALSE |  |  | Conta Ara \Gasket |  |  | ADET
213 | FALSE |  |  | Ark Boynuzu Üst \Arcing Horn – Top |  |  | ADET
214 | FALSE |  |  | Ark Boynuzu Alt \Arcing Horn – Bottom |  |  | ADET
215 | FALSE | GD009 |  | AG. N Buşingi \LV Bushing |  |  | ADET
216 | FALSE |  |  | Uç Barası \HV Neutral Bushing Connector |  |  | ADET
217 | FALSE |  |  | Bara İrtibat \Terminal Connector |  |  | ADET
218 | FALSE |  |  | Saplama İrtibat \Terminal Stud |  |  | ADET
219 | FALSE |  |  | Somun \Hexagon Nut |  |  | ADET
220 | FALSE |  |  | Parça Baskı Üst \Top Cap |  |  | ADET
221 | FALSE |  |  | Parça Baskı Alt \Bottom Cap |  |  | ADET
222 | FALSE |  |  | Conta J \Sealing Ring “J” |  |  | ADET
223 | FALSE |  |  | Conta M \Gasket M |  |  | ADET
224 | FALSE |  |  | Conta Ara \Gasket |  |  | ADET
225 | FALSE |  |  | Ark Boynuzu Üst \Arcing Horn – Top |  |  | ADET
226 | FALSE |  |  | Ark Boynuzu Alt \Arcing Horn – Bottom |  |  | ADET
227 | FALSE |  |  | Conta Ara \Gasket |  |  | ADET
228 | FALSE |  |  | Flexible Bara \Flexible Bar |  |  | ADET
229 | FALSE |  |  | Flexible Bara \Flexible Bar |  |  | ADET
230 | FALSE |  |  | Bakır Bara Montajı \Copper Bar Assembly |  |  | ADET | [5 empty] | Civata Somun Pul \ Bolt Nut Washer
231 | FALSE |  |  | Bakır Bara Montajı \Copper Bar Assembly |  |  | ADET | [5 empty] | Civata Somun Pul \ Bolt Nut Washer
232 | FALSE |  |  | Bakır Bara Montajı \Copper Bar Assembly |  |  | ADET | [5 empty] | Civata Somun Pul \ Bolt Nut Washer
233 | FALSE |  | FC14004 | Mesnet \Support | 26 | 3 | ADET | [5 empty] | BUSING MESNET IZOLATORU 1N-S1 ALCE (İmalat kullanıyor olabilir, bilgi alınacak)
234 | FALSE |  |  | Mesnet Montajı \Support Asembly |  |  | SET | [5 empty] | Civata \Bolt
235 | FALSE |  |  | Mesnet Montajı \Support Asembly |  |  | SET | [5 empty] | Pul \Washer
236 | FALSE |  |  | Mesnet (Bushıng Mesnet İzalatörü) \Support |  |  | SET | [5 empty] | Civata Somun Pul \Bolt Nut Washer
237 | FALSE |  |  | Mesnet Montajı \Support Asembly |  |  | ADET
238 | FALSE |  |  | Mesnet Montajı \Support Asembly |  |  | ADET
239 | FALSE |  |  | Kelepçe \Clamp |  |  | ADET
240 | FALSE |  |  | Asma Kilit \Pad Lock |  |  | ADET
241 | FALSE |  |  | Su Borusu \Water Pipe |  |  | ADET
242 | FALSE |  |  | Yedek Filtre \Spare Filter |  |  | ADET
243 | FALSE |  |  | Gaz Alma Borusu Kelepçesi \Gas Ventilating Pipe Clamp |  |  | ADET
244 | FALSE |  |  | Kollektör Takviyesi \Collector Support |  |  | ADET
245 | FALSE |  |  | Kollektör Takviye Montajı \Collector Support Assy. Mate. |  |  | ADET | [5 empty] | Civata Somun Pul \Bolt Nut Washer
246 | FALSE |  |  | Conta takımı (müşteri için) \Gasket Set (Spare) |  |  | ADET
247 | FALSE |  |  | Parafudr Konsol Montajı \SurgeArrester Sup. Assy. Mate. |  |  | ADET | [5 empty] | Civata Somun Pul \Bolt Nut Washer
248 | FALSE |  |  | YG. Nötr Bağlantı Barası \HV Neutral Connection bar |  |  | ADET
249 | FALSE |  |  | YG. Buşing Bağlantı Barası \HV Bushing Connection bar |  |  | ADET
250 | FALSE |  |  | Şalter dirsek boru \O.L.T.C. Elbow pipe |  |  | ADET
251 | FALSE |  |  | Köşe şanzıman \O.L.T.C. driver gear box. |  |  | ADET
252 | FALSE | GX 001 |  | Motorantrieb \O.L.T.C. driver box. |  |  | ADET
253 | FALSE |  |  | Adaptör flanş \Adaptor flange |  |  | ADET
254 | FALSE |  |  | Dolap taşıyıcı konsolu \Cable box assembly console |  |  | ADET
255 | FALSE |  |  | Yuvarlak dom saplaması \Square turret stud |  |  | ADET
256 | FALSE |  |  | Su Akış İhbarcısı montajı \Water Flow Indicator Assy. Mate. |  |  | SET
257 | TRUE |  | SMC | Traves Konsolu \Traves Console | 3 | 2 | ADET
257 | TRUE |  | SMC | Traves Konsolu \Traves Console | 4 | 1 | ADET
258 | FALSE |  |  | Şalter Kazanı Alt \Destek Konsolları |  |  | ADET
259 | FALSE |  |  | Şalter Kazanı Alt \Destek Konsolları |  |  | ADET
260 | FALSE |  |  | Soğutucu Borusu Takviyesi \Cooler Pipe Support |  |  | ADET
261 | FALSE |  |  | Sogutma Sistemi Konsolları \Cooler Consoles |  |  | ADET
262 | FALSE |  |  | Sogutma Sistemi Konsolları \Cooler Consoles |  |  | ADET
263 | FALSE |  |  | Sogutma Sistemi Konsolları \Cooler Consoles |  |  | ADET
264 | FALSE |  |  | Sogutma Sistemi Konsolları \Cooler Consoles |  |  | ADET
265 | FALSE |  |  | Sogutma Sistemi Konsolları \Cooler Consoles |  |  | ADET
266 | FALSE |  |  | Pul Kontak \Pul Kontak |  |  | SET
267 | FALSE |  |  | Vana Küresel Dişli \Valve 1/2'' |  |  | ADET
268 | FALSE |  |  | Vana Kelebek \Valve Butterfly |  |  | ADET
269 | FALSE |  |  | Vana Kelebek \Valve Butterfly |  |  | ADET
270 | FALSE |  |  | Vana Kelebek \Valve Butterfly |  |  | ADET
271 | FALSE |  | FC3007251-03 | DN25 Vana \DN 25 Type Valve |  |  | ADET
272 | FALSE |  | FC3007251-05 | DN40 Vana \DN 40 Type Valve |  |  | ADET
273 | FALSE |  | FC3007251-06 | DN50 Vana \DN 50 Type Valve |  |  | ADET
274 | FALSE |  | FC3007251-08 | DN80 Vana \DN 80 Type Valve |  |  | ADET
275 | FALSE |  | FC3007251-09 | DN100 Vana \DN 100 Type Valve |  |  | ADET
276 | FALSE |  | FC3007251-10 | DN125 Vana \DN 125 Type Valve |  |  | ADET
277 | FALSE |  | FC3007251-11 | DN150 Vana \DN 150 Type Valve |  |  | ADET
278 | FALSE |  |  | DN200 Vana \DN 200 Type Valve |  |  | ADET
279 | FALSE |  |  | DN250 Vana \DN 250 Type Valve |  |  | ADET
280 | FALSE |  |  | DN300 Vana \DN 300 Type Valve |  |  | ADET
281 | FALSE |  |  | Kompanzatör DN 25 \Compensator DN 25 |  |  | ADET
282 | FALSE |  |  | Kompanzatör DN 40 \Compensator DN 40 |  |  | ADET
283 | FALSE |  |  | Kompanzatör DN 50 \Compensator DN 50 |  |  | ADET
284 | FALSE |  |  | Kompanzatör DN 80 \Compensator DN 80 |  |  | ADET
285 | FALSE |  |  | Kompanzatör DN 100 \Compensator DN 100 |  |  | ADET
286 | FALSE |  |  | Kompanzatör DN 125 \Compensator DN 125 |  |  | ADET
287 | FALSE |  |  | Kompanzatör DN 150 \Compensator DN 150 |  |  | ADET
288 | FALSE |  |  | Kompanzatör DN 200 \Compensator DN 200 |  |  | ADET
289 | FALSE |  |  | Conta takımı (işletme için) \Gasket Set |  | 1 | ADET
290 | FALSE |  |  | Trafo Montaj Ekipmanları \Transf. Mounting Materials |  | 1 | ADET
291 | FALSE |  | FCT00687225 | Radyatör Gergi Montajı \Radiator Fixing Bar |  | 10 | SET |  |  |  | A4-70 |  | Civata Somun Pul \Bolt Nut Washer
292 | FALSE |  | FCT00687227 | Bağlantı Lama Montajı \Fan Conn. Bar Assembly Material |  | 10 | SET | [5 empty] | Civata Somun Pul \Bolt Nut Washer
293 | FALSE |  |  | Merkezleme Burcu \Centering |  |  | ADET
294 | FALSE |  |  | Parafudr Alüminyum yuvarlak \Aluminium surge arrester |  |  | ADET
295 | FALSE | AC681 |  | Eşanjör \Heat Exchanger |  |  | ADET
296 | FALSE |  |  | Eşanjör Borusu \Heat Exchanger Pipe |  |  | ADET
297 | FALSE |  | SMC | Tersiyer Domu \Tertiary Bushing Turret | 23 | 1 | ADET
298 | FALSE | BB036 |  | Tersiyer Kablo Kutusu \Tertiary Cable Box |  |  | ADET
299 | FALSE | GS026 |  | Parafudr Buşingi \Surge Arrester Bushing |  |  | ADET
300 | FALSE |  |  | Gerilim Ayar Dolabı \Voltage Regulation Panel |  |  | ADET
301 | FALSE |  |  | Topraklama Direnci \Earthing Resistance |  |  | ADET
302 | FALSE | BR321 |  | Gaz Alma Borusu \Gas Sampling Pipe |  |  | ADET
303 | FALSE | BQ153 |  | Parafudr Konsolu \Surge Arrester Support |  |  | ADET | [5 empty] | Uzun Long parts
304 | FALSE | BQ153 |  | Parafudr Konsolu \Surge Arrester Support |  |  | ADET | [5 empty] | Ayaklar For on the cover mounting
305 | FALSE | BR130 |  | Kısa YG. Dom Borusu \HV Turret Pipe (Short) |  |  | ADET
306 | FALSE | BR109 |  | Kısa Şalter Besleme Borusu \OLTC Supply Pipe (Short) |  |  | ADET
307 | FALSE |  |  | YG. Buşingi \HV Bushing |  |  | ADET
308 | FALSE |  |  | Bara İrtibat \Terminal Connector |  |  | ADET
309 | FALSE |  |  | Saplama İrtibat \Terminal Stud |  |  | ADET
310 | FALSE |  |  | İzole Boru \Insulation Pipe |  |  | ADET
311 | FALSE |  |  | Somun \Hexagon Nut |  |  | ADET
312 | FALSE |  |  | Pul \Washer |  |  | ADET
313 | FALSE |  |  | Başlık \Head |  |  | ADET
314 | FALSE |  |  | Parça Baskı Üst \Top Cap |  |  | ADET
315 | FALSE |  |  | Parça Baskı Alt \Bottom Cap |  |  | ADET
316 | FALSE |  |  | Conta J \Sealing Ring “J” |  |  | ADET
317 | FALSE |  |  | Conta M \Gasket M |  |  | ADET
318 | FALSE |  |  | Conta Ara \Gasket |  |  | ADET
319 | FALSE |  |  | Ark Boynuzu Üst \Arcing Horn – Top |  |  | ADET
320 | FALSE |  |  | Ark Boynuzu Alt \Arcing Horn – Bottom |  |  | ADET
321 | FALSE | GD002 |  | YG. Nötr Buşingi \HV Neutral Bushing |  |  | ADET | [5 empty] | Seri No : Serial Nr.
322 | FALSE |  |  | Uç Barası \HV Neutral Bushing Connector |  |  | ADET
323 | FALSE |  |  | Bara İrtibat \Terminal Connector |  |  | ADET
324 | FALSE |  |  | Saplama İrtibat \Terminal Stud |  |  | ADET
325 | FALSE |  |  | İzole Boru \İnsulation Pipe |  |  | ADET
326 | FALSE |  |  | Başlık \Head |  |  | ADET
327 | FALSE |  |  | Somun \Hexagon Nut |  |  | ADET
328 | FALSE |  |  | Pul \Washer |  |  | ADET
329 | FALSE |  |  | Parça Baskı Üst \Top Cap |  |  | ADET
330 | FALSE |  |  | Parça Baskı Alt \Bottom Cap |  |  | ADET
331 | FALSE |  |  | Conta J \Sealing Ring “J” |  |  | ADET
332 | FALSE |  |  | Conta M \Gasket M |  |  | ADET
333 | FALSE |  |  | Conta Ara \Gasket |  |  | ADET
334 | FALSE |  | FCT01136557 | Ark Boynuzu \Arcing Horn | 26 | 3 | ADET | [5 empty] | BUSING PNR.245.1050.1250 K=600
334 | FALSE |  | FCT01136555 | Ark Boynuzu \Arcing Horn | 26 | 1 | ADET | [5 empty] | BUSING PNR.245.1050.1250 K=0
334 | FALSE |  | FCT01136570 | Ark Boynuzu \Arcing Horn | 26 | 3 | ADET | [5 empty] | BUSING PNR.72,5.350.2000 K=500
334 | FALSE |  | FCT01136569 | Ark Boynuzu \Arcing Horn | 26 | 1 | ADET | [5 empty] | BUSING PNR.72,5.350.2000 K=0
334 | FALSE |  | FCT01136554 | Ark Boynuzu \Arcing Horn | 26 | 4 | ADET | [5 empty] | BUSING PNR.24.125.3150 K=500
335 | FALSE |  |  | Ark Boynuzu Alt \Arcing Horn – Bottom |  |  | ADET
336 | FALSE | BZ152 |  | Yükleme Plakası \Loading Plate |  |  | ADET
337 | FALSE | BZ166 |  | Bağlantı Plakası \Connection Plate |  |  | ADET
338 | FALSE |  |  | Bez Bantı Topraklama \Earthing Cloth Band |  |  | ADET
339 | FALSE |  |  | Kablo Kutusu Contası \Cable Box Gasket |  |  | SET
340 | FALSE |  |  | Kablo Kutusu Montajı \Cable Box Assembly Material |  |  | SET | [5 empty] | Civata Somun Pul \Bolt Nut Washer
341 | FALSE |  |  | Kablo Başlığı \Cable Gland |  |  | SET | [5 empty] | ÜST KOD \TOP CODE
342 | FALSE |  |  | Kablo Başlığı Montajı \Cable Gland Assembly |  |  | SET
343 | FALSE |  |  | Flexible Bara \Flexible Bar |  |  | ADET
344 | FALSE |  |  | Bakır Bara \Copper Bar |  |  | ADET
345 | FALSE |  |  | Eşanjör Konsolu \Heat Exchanger Support |  |  | ADET
346 | FALSE |  |  | Vana Kilitleme Tertibatı \Valve Blocking Assembly |  |  | ADET
347 | FALSE |  |  | K.Kutusu Bakır Barası \Cable Box Copper Bar |  |  | ADET
348 | FALSE |  |  | Topraklama Barası \Earthing Bar |  |  | ADET | [5 empty] | Kısa Short
349 | FALSE |  |  | Su Borusu \Water Pipe |  |  | ADET
350 | FALSE |  |  | Yedek Filtre \Spare Filter |  |  | ADET
351 | FALSE |  |  | Gaz Alma Borusu Kelepçesi \Gas Ventilating Pipe Clamp |  |  | ADET
352 | FALSE |  |  | Kollektör Takviyesi \Collector Support |  |  | ADET
353 | FALSE |  |  | Kollektör Takviye Montajı \Collector Support Assy. Mate. |  |  | ADET | [5 empty] | Civata Somun Pul \Bolt Nut Washer
354 | FALSE |  |  | Conta takımı (müşteri için) \Gasket Set (Spare) |  |  | ADET
355 | FALSE |  |  | Parafudr Konsol Çaprazı \Surge Arrester Cross Support |  |  | ADET
356 | FALSE |  |  | Parafudr Konsol Plakası \Surge Arrester Support Plate |  |  | ADET
357 | FALSE |  |  | Parafudr Konsol Montajı \SurgeArrester Sup. Assy. Mate. |  |  | ADET | [5 empty] | Civata Somun Pul \Bolt Nut Washer
358 | FALSE |  |  | YG. Nötr Bağlantı Barası \HV Neutral Connection bar |  |  | ADET
359 | FALSE |  |  | YG. Buşing Bağlantı Barası \HV Bushing Connection bar |  |  | ADET
360 | FALSE |  |  | Şalter dirsek boru \O.L.T.C. Elbow pipe |  |  | ADET
361 | FALSE |  |  | Şalter ara mil \O.L.T.C. driver shaft |  |  | ADET
362 | FALSE |  |  | Şalter ara mil muhafazası \O.L.T.C. driver shaft cover |  |  | ADET
363 | FALSE |  |  | Köşe şanzıman \O.L.T.C. driver gear box. |  |  | ADET
364 | FALSE | GX 001 |  | Motorantrieb \O.L.T.C. driver box. |  |  | ADET
365 | FALSE |  |  | Adaptör flanş \Adaptor flange |  |  | ADET
366 | FALSE |  |  | Dolap taşıyıcı konsolu \Cable box assembly console |  |  | ADET
367 | FALSE |  |  | Yuvarlak dom saplaması \Square turret stud |  |  | ADET
368 | FALSE |  |  | Su Akış İhbarcısı montajı \Water Flow Indicator Assy. Mate. |  |  | ADET
369 | FALSE |  |  | Şalter Kazanı Alt \Destek Konsolları |  |  | ADET
370 | FALSE |  |  | Şalter Kazanı Alt \Destek Konsolları |  |  | ADET
371 | FALSE |  |  | Soğutucu Borusu Takviyesi \Cooler Pipe Support |  |  | ADET
372 | FALSE |  |  | RTCC Dolabı \RTCC Cabınet |  |  | ADET
373 | FALSE |  |  | Filitre Pres Borusu Montajı \Filter Press Pipe Assembly |  |  | SET | [5 empty] | M16X70 Civata Somun Pul Conta \Bolt Nut Washer Gasket
374 | FALSE |  |  | YG Kablo Kutusu Takviyesi Montj. \Cable Box Support Assembly |  |  | SET | [5 empty] | Civata Somun Pul \Bolt Nut Washer
375 | FALSE |  |  | YG Kablo Kutusu Takviyesi Montj. \Cable Box Support Assembly |  |  | SET | [5 empty] | Civata Somun Pul \Bolt Nut Washer
376 | FALSE |  |  | YG Kablo Kutusu Takviyesi Montj. \Cable Box Support Assembly |  |  | SET | [5 empty] | Civata Somun Pul \Bolt Nut Washer
377 | FALSE |  |  | Birleştirme Laması \Connection Bar |  |  | ADET
378 | FALSE |  | FC4329339 | Ankraj Saplaması M30x1000 (8.8) \Anchorage Stud M30x1000 |  |  | SET
379 | FALSE |  | FC4329340 | Ankrajlama Kimyasalı \Anchorage Chemistry |  |  | SET
380 | FALSE |  | FC4327254 | Somun M30 \Hexagon Nut |  |  | SET
381 | FALSE |  | FC3000500-43 | Pul 31,0x60,0x10,0 \Washer |  |  | SET
382 | FALSE |  |  | Radyatör Yag Alma Vanası \Radıator Oil Take -Off Valve |  |  | ADET
383 | FALSE |  |  | Rad.Yag Alma Vanası Montajı \Rad.Oil Removal Valve Mounting |  |  | ADET | [5 empty] | Civata Somun Pul \Bolt Nut Washer
384 | FALSE |  |  | U Kelepçesi \U Profile Holder |  |  | AD
385 | FALSE |  |  | Vantilatör Montajı \Fan Assembly Material |  |  | AD
386 | FALSE |  |  | Vantilatör Montajı \Fan Assembly Material |  |  | AD
387 | FALSE |  |  | Vantilatör Montajı \Fan Assembly Material |  |  | AD
388 | FALSE |  |  | Vantilatör Montajı \Fan Assembly Material |  |  | AD
389 | FALSE |  |  | Vantilatör Montajı \Fan Assembly Material |  |  | AD
390 | FALSE |  |  | Vantilatör Montajı \Fan Assembly Material |  |  | AD
391 | FALSE |  |  | YG. Buşingi Montajı \HV Bushing Assembly |  |  | AD |  |  |  |  | YDK
392 | FALSE |  |  | YG. Buşingi Montajı \HV Bushing Assembly |  |  | AD |  |  |  |  | YDK
393 | FALSE |  |  | YG. Buşingi Montajı \HV Bushing Assembly |  |  | AD |  |  |  |  | YDK
394 | FALSE |  |  | Yağ Boşaltma Tertibatı \Oil Discharge Assembly |  |  | AD |  |  |  |  | YDK
395 | FALSE |  | FC3093901 | Rad.Klepe Vanası \Rad.Klepe Valve |  | 1 | AD |  |  |  |  | YDK
396 | FALSE |  | FCT00747265 | Rad.Klepe Vanası Saplaması \Rad.Klepe Valve Stud |  | 4 | AD |  |  |  |  | YDK
397 | FALSE |  | FC17731 | Rad.Klepe Vanası Contası \Rad.Klepe Valve Gasket |  | 32 | AD |  |  |  |  | YDK
398 | FALSE |  | FCT00800458 | Rad.İlave Borusu Contası \Radıator Pipe Gasket |  | 16 | AD
399 | FALSE |  | FCT00874290 | Rad.İlave Borusu Montajı \Radıator Pipe Assembly |  | 32 | SET | [5 empty] | Civata Somun Pul Conta Pul Kestamit \Bolt Nut Washer Gasket Washer Kestamit
400 | FALSE |  | FC12631 | Basınç Ventili Contası \Pressure Relief Device Gasket |  | 3 | AD |  |  |  |  | YDK
401 | FALSE |  | FC3095251-06 | Topraklama Montajı \Grounding Installation |  |  | SET |  |  |  |  | YDK | Kablo Topraklama Civata Pul \Cable Grounding Bolt Washer
402 | FALSE |  | FC3006206-02 | Adaptör flanş \Adaptor flange |  |  | ADET |  |  |  |  | Üst Kod Top Code | FLANS KOR DN40 KELMAN MONT.
403 | FALSE |  | FC3096319-03 | Fekes Hortum \Flex Hose |  |  | ADET | [5 empty] | FLEKS HORTUM L=20 METRE
404 | FALSE |  |  | Topraklama Montajı \Grounding Installation |  |  | SET |  |  |  |  | YDK | Kablo Topraklama Civata Pul \Cable Grounding Bolt Washer
405 | FALSE |  |  | Topraklama Montajı \Grounding Installation |  |  | SET |  |  |  |  | YDK | Kablo Topraklama Civata Pul \Cable Grounding Bolt Washer
406 | FALSE |  | FC3098030 | Parafudur Darbe Sayacı Montajı \Surge Arrester Pulse Counter Installation |  | 7 | SET | [5 empty] | ÜST KOD \TOP CODE
407 | FALSE |  |  | Hydran Cihazı Montajı \Hydran Device Assembly |  |  | SET | [5 empty] | ÜST KOD \TOP CODE
408 | FALSE |  | FCT00091978 | Trafo Üzeri Emniyet Direği \Safety Pole on Transformer |  |  | ADET
409 | FALSE |  |  | Trafo Üzeri Emniyet Direği Konsolu \Safety Pole on Transformer Console |  |  | ADET
410 | FALSE |  | FCT00920169 | Metal Parça Geri Sarımlı Emniyet Halatı \Metal Part Retractable Safety Rope |  |  | ADET
411 | FALSE |  | FCT00684174 | Metal Parça Merdiven Emniyet Teli \Metal Parts Ladder Safety Wire |  |  | ADET
412 | FALSE |  | FC3070704-01 | Metal Parça Muhafaza Sacı 1'li |  |  | ADET
413 | FALSE |  | FC3070704-02 | Metal Parça Muhafaza Sacı 2'li |  |  | ADET
414 | FALSE |  | FC3070704-03 | Metal Parça Muhafaza Sacı 3'li |  |  | ADET
415 | FALSE |  | FC3070703 | Metal Parça Muhafaza Sacı Destek Mili |  |  | ADET
416 | FALSE |  | FC3098044 | KELEPCE (VANT.MONT.)A2-70 |  |  | ADET
417 | FALSE
418 | FALSE
419 | FALSE
420 | FALSE
421 | FALSE
422 | FALSE
423 | FALSE
424 | FALSE